## 1번.연도별전철화현황
1. 연도별 전철화 현황
1) 도시철도
|  |  |  | (단위: km) |  |  |  |  | (단위: km) |  |  |  |  | (단위: km) |  |  |  |  | (단위: km) |  |  |  |  | (단위: km) |  |  |  |  | (단위: km) |  |  |  |  | (단위: km) |  |  |  |  | (단위: km)
연도 | 기관 | 노선 | 구간 | 전철화 연장(km) | 연도 | 기관 | 노선 | 구간 | 전철화 연장(km) | 연도 | 기관 | 노선 | 구간 | 전철화 연장(km) | 연도 | 기관 | 노선 | 구간 | 전철화 연장(km) | 연도 | 기관 | 노선 | 구간 | 전철화 연장(km) | 연도 | 기관 | 노선 | 구간 | 전철화 연장(km) | 연도 | 기관 | 노선 | 구간 | 전철화 연장(km) | 연도 | 기관 | 노선 | 구간 | 전철화 연장(km)
총계 |  | - | - | 1551.16 | 총계 |  | - | - | 1587.26 | 총계 |  | - | - | 1623.46 | 총계 |  | - | - | 1623.46 | 총계 |  | - | - | 1656.56 | 총계 |  | - | - | 1745.76 | 총계 |  | - | - | 1786 | 총계 |  | - | -
2011 | 서울메트로 | 소계 |  | 435.7 | 2012 | 서울메트로 | 소계 |  | 435.7 | 2013 | 서울메트로 | 소계 |  | 435.7 | 2014 | 서울메트로 | 소계 |  | 435.7 | 2015 | 서울메트로 | 소계 | - | 435.7 | 2016 | 서울메트로 | 소계 |  | 435.7 | 2017 | 서울교통공사 | 소계 | - | 907.9 | 2018 | 서울교통공사 | 소계 | - | 907.9
|  | 1호선 | 서울역~청량리 | 21.1 |  |  | 1호선 | 서울역~청량리 | 21.1 |  |  | 1호선 | 서울역~청량리 | 21.1 |  |  | 1호선 | 서울역~청량리 | 21.1 |  |  | 1호선 | 서울역~청량리 | 21.1 |  |  | 1호선 | 서울역~청량리 | 21.1 |  |  | 1호선 | 서울역~청량리 | 21.1 |  |  | 1호선 | 서울역~청량리 | 21.1
|  | 2호선 | 성수~성수 | 192.8 |  |  | 2호선 | 성수~성수 | 192.8 |  |  | 2호선 | 성수~성수 | 192.8 |  |  | 2호선 | 성수~성수 | 192.8 |  |  | 2호선 | 성수~성수 | 192.8 |  |  | 2호선 | 성수~성수 | 192.8 |  |  | 2호선 | 성수~성수 | 192.8 |  |  | 2호선 | 성수~성수 | 192.8
|  | 3호선 | 지축~오금 | 129.1 |  |  | 3호선 | 지축~오금 | 129.1 |  |  | 3호선 | 지축~오금 | 129.1 |  |  | 3호선 | 지축~오금 | 129.1 |  |  | 3호선 | 지축~오금 | 129.1 |  |  | 3호선 | 지축~오금 | 129.1 |  |  | 3호선 | 지축~오금 | 129.1 |  |  | 3호선 | 지축~오금 | 129.1
|  | 4호선 | 당고개~남태령 | 92.7 |  |  | 4호선 | 당고개~남태령 | 92.7 |  |  | 4호선 | 당고개~남태령 | 92.7 |  |  | 4호선 | 당고개~남태령 | 92.7 |  |  | 4호선 | 당고개~남태령 | 92.7 |  |  | 4호선 | 당고개~남태령 | 92.7 |  |  | 4호선 | 당고개~남태령 | 92.7 |  |  | 4호선 | 당고개~남태령 | 92.7
| 서울특별시 도시철도공사 | 소계 | - | 450.6 |  | 서울특별시 도시철도공사 | 소계 | - | 472.2 |  | 서울특별시 도시철도공사 | 소계 | - | 472.2 |  | 서울특별시 도시철도공사 | 소계 | - | 472.2 |  | 서울특별시 도시철도공사 | 소계 | - | 472.2 |  | 서울특별시 도시철도공사 | 소계 | - | 472.2 |  |  | 5호선 | 방화-상일동,마천 | 156.3 |  |  | 5호선 | 방화-상일동,마천 | 156.3
|  | 5호선 | 방화-상일동,마천 | 156.3 |  |  | 5호선 | 방화-상일동,마천 | 156.3 |  |  | 5호선 | 방화-상일동,마천 | 156.3 |  |  | 5호선 | 방화-상일동,마천 | 156.3 |  |  | 5호선 | 방화-상일동,마천 | 156.3 |  |  | 5호선 | 방화-상일동,마천 | 156.3 |  |  | 6호선 | 응암-봉화산 | 91.7 |  |  | 6호선 | 응암-봉화산 | 91.7
|  | 6호선 | 응암-봉화산 | 91.7 |  |  | 6호선 | 응암-봉화산 | 91.7 |  |  | 6호선 | 응암-봉화산 | 91.7 |  |  | 6호선 | 응암-봉화산 | 91.7 |  |  | 6호선 | 응암-봉화산 | 91.7 |  |  | 6호선 | 응암-봉화산 | 91.7 |  |  | 7호선 | 장암-부평구청 | 167.7 |  |  | 7호선 | 장암-부평구청 | 167.7
|  | 7호선 | 장암-온수 | 146.1 |  |  | 7호선 | 장암-부평구청 | 167.7 |  |  | 7호선 | 장암-부평구청 | 167.7 |  |  | 7호선 | 장암-부평구청 | 167.7 |  |  | 7호선 | 장암-부평구청 | 167.7 |  |  | 7호선 | 장암-부평구청 | 167.7 |  |  | 8호선 | 암사-모란 | 56.5 |  |  | 8호선 | 암사-모란 | 56.5
|  | 8호선 | 암사-모란 | 56.5 |  |  | 8호선 | 암사-모란 | 56.5 |  |  | 8호선 | 암사-모란 | 56.5 |  |  | 8호선 | 암사-모란 | 56.5 |  |  | 8호선 | 암사-모란 | 56.5 |  |  | 8호선 | 암사-모란 | 56.5 |  | 서울시메트로 9호선㈜ | 9호선 (1단계) | 개화 ~ 신논현 | 99.8 |  | 서울시메트로 9호선㈜ | 9호선 (1단계) | 개화 ~ 신논현 | 99.8
| 서울시메트로 9호선㈜ | 9호선 (1단계) | 개화 ~ 신논현 | 88.8 |  | 서울시메트로 9호선㈜ | 9호선 (1단계) | 개화 ~ 신논현 | 88.8 |  | 서울시메트로 9호선㈜ | 9호선 (1단계) | 개화 ~ 신논현 | 88.8 |  | 서울시메트로 9호선㈜ | 9호선 (1단계) | 개화 ~ 신논현 | 88.8 |  | 서울시메트로 9호선㈜ | 9호선 (1단계) | 개화 ~ 신논현 | 88.8 |  | 서울시메트로 9호선㈜ | 9호선 (1단계) | 개화 ~ 신논현 | 88.8
[31 empty] | 서울메트로 9호선 운영㈜ | 9호선 (2단계) | 언주-종합운동장 | 10 |  | 서울교통공사 9호선운영부문 | 9호선 (2,3단계) | 언주~중앙보훈병원 | 27.4
| 서울메트로 9호선 운영㈜ | 9호선 (2단계) | - | - |  | 서울메트로 9호선 운영㈜ | 9호선 (2단계) | - | - |  | 서울메트로 9호선 운영㈜ | 9호선 (2단계) | - | - |  | 서울메트로 9호선 운영㈜ | 9호선 (2단계) | - | - |  | 서울메트로 9호선 운영㈜ | 9호선 (2단계) | 언주-종합운동장 | 10 |  | 서울메트로 9호선 운영㈜ | 9호선 (2단계) | 언주-종합운동장 | 10
[31 empty] | 부산교통공사 | 소계 | - | 386.2 |  | 부산교통공사 | 소계 | - | 389.47
| 부산교통공사 | 소계 | - | 368.36 |  | 부산교통공사 | 소계 | - | 368.36 |  | 부산교통공사 | 소계 | - | 368.36 |  | 부산교통공사 | 소계 | - | 368.36 |  | 부산교통공사 | 소계 | - | 368.36 |  | 부산교통공사 | 소계 | - | 368.36 |  |  | 1호선 | 다대포해수욕장~노포 | 119.6 |  |  | 1호선 | 다대포해수욕장~노포 | 120.8
|  | 1호선 | 신평~노포 | 101.8 |  |  | 1호선 | 신평~노포 | 101.8 |  |  | 1호선 | 신평~노포 | 101.8 |  |  | 1호선 | 신평~노포 | 101.8 |  |  | 1호선 | 신평~노포 | 101.8 |  |  | 1호선 | 신평~노포 | 101.8 |  |  | 2호선 | 장산~양산 | 139.7 |  |  | 2호선 | 장산~양산 | 141.77
|  | 2호선 | 장산~양산 | 139.67 |  |  | 2호선 | 장산~양산 | 139.67 |  |  | 2호선 | 장산~양산 | 139.67 |  |  | 2호선 | 장산~양산 | 139.67 |  |  | 2호선 | 장산~양산 | 139.67 |  |  | 2호선 | 장산~양산 | 139.67 |  |  | 3호선 | 대저~수영 | 62.3 |  |  | 3호선 | 대저~수영 | 62.3
|  | 3호선 | 대저~수영 | 62.29 |  |  | 3호선 | 대저~수영 | 62.29 |  |  | 3호선 | 대저~수영 | 62.29 |  |  | 3호선 | 대저~수영 | 62.29 |  |  | 3호선 | 대저~수영 | 62.29 |  |  | 3호선 | 대저~수영 | 62.29 |  |  | 4호선 | 미남~안평 | 64.6 |  |  | 4호선 | 미남~안평 | 64.6
|  | 4호선 | 미남~안평 | 64.6 |  |  | 4호선 | 미남~안평 | 64.6 |  |  | 4호선 | 미남~안평 | 64.6 |  |  | 4호선 | 미남~안평 | 64.6 |  |  | 4호선 | 미남~안평 | 64.6 |  |  | 4호선 | 미남~안평 | 64.6 |  | 대구도시철도공사 | 소계 | - | 82.9 |  | 대구도시철도공사 | 소계 | - | 82.9
| 대구 도시철도공사 | 소계 | - | 53.9 |  | 대구 도시철도공사 | 소계 | - | 57.3 |  | 대구 도시철도공사 | 소계 | - | 57.3 |  | 대구 도시철도공사 | 소계 | - | 57.3 |  | 대구도시 철도공사 | 소계 | - | 80.4 |  | 대구도시철도공사 | 소계 |  | 82.9 |  |  | 1호선 | 설화명곡~안심 | 28.4 |  |  | 1호선 | 설화명곡~안심 | 28.4
|  | 1호선 | 대곡~안심 | 25.9 |  |  | 1호선 | 대곡~안심 | 25.9 |  |  | 1호선 | 대곡~안심 | 25.9 |  |  | 1호선 | 대곡~안심 | 25.9 |  |  | 1호선 | 대곡~안심 | 25.9 |  |  | 1호선 | 설화명곡~안심 | 28.4 |  |  | 2호선 | 문양~영남대 | 31.4 |  |  | 2호선 | 문양~영남대 | 31.4
|  | 2호선 | 문양~사월 | 28 |  |  | 2호선 | 문양~영남대 | 31.4 |  |  | 2호선 | 문양~영남대 | 31.4 |  |  | 2호선 | 문양~영남대 | 31.4 |  |  | 2호선 | 문양~영남대 | 31.4 |  |  | 2호선 | 문양~영남대 | 31.4 |  |  | 3호선 | 칠곡경대병원~용지 | 23.1 |  |  | 3호선 | 칠곡경대병원~용지 | 23.1
|  | 3호선 | - | - |  |  | 3호선 | - | - |  |  | 3호선 | - | - |  |  | 3호선 | - | - |  |  | 3호선 | 칠곡경대병원~용지 | 23.1 |  |  | 3호선 | 칠곡경대병원~용지 | 23.1 |  | 인천교통공사 | 소계 | - | 58.5 |  | 인천교통공사 | 소계 | - | 58.5
| 인천교통공사 | 1호선 | 계양역~ 국제업무지구역 | 29.4 |  | 인천교통공사 | 1호선 | 계양역~ 국제업무지구역 | 29.4 |  | 인천교통공사 | 1호선 | 계양역~ 국제업무지구역 | 29.4 |  | 인천교통공사 | 1호선 | 계양역~ 국제업무지구역 | 29.4 |  | 인천교통공사 | 1호선 | 계양역~ 국제업무지구역 | 29.4 |  | 인천교통공사 | 소계 | - | 58.5 |  |  | 1호선 | 계양~국제업무지구 | 29.4 |  |  | 1호선 | 계양~국제업무지구 | 29.4
[27 empty] | 1호선 | 계양~국제업무지구 | 29.4
|  | 2호선 | - | - |  |  | 2호선 | - | - |  |  | 2호선 | - | - |  |  | 2호선 | - | - |  |  | 2호선 | - | - | [7 empty] | 2호선 | 검단오류~운연 | 29.1 |  |  | 2호선 | 검단오류~운연 | 29.1
[27 empty] | 2호선 | 검단오류~운연 | 29.1 |  | 광주광역시 도시철도공사 | 1호선 | 용산기지 ~옥동기지 | 59.2 |  | 광주광역시 도시철도공사 | 1호선 | 용산기지 ~옥동기지 | 59.2
| 광주광역시 도시철도공사 | 1호선 | 용산기지 ~옥동기지 | 59.2 |  | 광주광역시 도시철도공사 | 1호선 | 용산기지 ~옥동기지 | 59.2 |  | 광주광역시 도시철도공사 | 1호선 | 용산기지 ~옥동기지 | 59.2 |  | 광주광역시 도시철도공사 | 1호선 | 용산기지 ~옥동기지 | 59.2 |  | 광주광역시 도시철도공사 | 1호선 | 용산기지 ~옥동기지 | 59.2 |  | 광주광역시 도시철도공사 | 1호선 | 용산기지 ~옥동기지 | 59.2
[31 empty] | 대전광역시 도시철도공사 | 1호선 | 판암~반석 | 71 |  | 대전광역시 도시철도공사 | 1호선 | 판암기지~외삼기지 | 71
| 대전광역시 도시철도공사 | 1호선 | - | 71 |  | 대전광역시 도시철도공사 | 1호선 | 판암~반석 | 71 |  | 대전광역시 도시철도공사 | 1호선 | 판암~반석 | 71 |  | 대전광역시 도시철도공사 | 1호선 | 판암~반석 | 71 |  | 대전광역시 도시철도공사 | 1호선 | 판암~반석 | 71 |  | 대전광역시 도시철도공사 | 1호선 | 판암~반석 | 71
[31 empty] | 부산-김해 경전철㈜ | 부산-김해 | 기지~사상 | 51.8 |  | 부산-김해 경전철㈜ | 부산-김해 | 기지~사상 | 51.8
| 부산-김해 경전철(주) | 부산-김해 | 사상~가야대 | 23.6 |  | 부산-김해 경전철(주) | 부산-김해 | 사상~가야대 | 23.6 |  | 부산-김해 경전철(주) | 부산-김해 | 사상~가야대 | 23.6 |  | 부산-김해 경전철(주) | 부산-김해 | 사상~가야대 | 23.6 |  | 부산-김해 경전철㈜ | 부산-김해 | 사상~가야대 | 23.6 |  | 부산-김해 경전철㈜ | 부산-김해 | 기지~사상 | 51.8 |  | 의정부 경전철(주) | 의정부 | 발곡~탑석 | 11.1 |  | 의정부 경전철(주) | 의정부 | 발곡~탑석 | 11.1
| 의정부 경전철(주) | 의정부 | - | - |  | 의정부 경전철(주) | 의정부 | 발곡~탑석 | 11.1 |  | 의정부 경전철(주) | 의정부 | 발곡~탑석 | 11.1 |  | 의정부 경전철(주) | 의정부 | 발곡~탑석 | 11.1 |  | 의정부 경전철(주) | 의정부 | 발곡~탑석 | 11.1 |  | 의정부 경전철(주) | 의정부 | 발곡~탑석 | 11.1 |  | 용인경량전철㈜ | 에버라인 | 기흥-전대 | 36.2 |  | 용인경량전철㈜ | 에버라인 | 기흥-전대 | 34
| 용인경량전철㈜ | 에버라인 | - | - |  | 용인경량전철㈜ | 에버라인 | - | - |  | 용인경량전철㈜ | 에버라인 | 기흥-전대 | 36.2 |  | 용인경량전철㈜ | 에버라인 | 기흥-전대 | 36.2 |  | 용인경량전철㈜ | 에버라인 | 기흥-전대 | 36.2 |  | 용인경량전철㈜ | 에버라인 | 기흥-전대 | 36.2 |  | 우이신설경전철㈜ | 우이신설 | 북한산우이~신설동 | 11.4 |  | 우이신설경전철㈜ | 우이신설 | 북한산우이~신설동 | 11.4

## 2번.전차선가선현황
2. 전차선 가선 현황
1) 도시철도
기관 | 노선 | 구간 | 가선연장(km)
|  |  | 합계 | 본선 | 측선 | 기타선
(차량기지등)
총계 |  |  | 1649.87 | 1290.27 | 4.6 | 355
서울교통공사 | 소계 | - | 435.7 | 325.3 | 0 | 110.4
| 1호선 | 서울역~청량리 | 21.1 | 21.1 | 0 | 0
| 2호선 | 성수~성수 | 192.8 | 142.6 | 0 | 50.2
| 3호선 | 지축~오금 | 129.1 | 89.1 | 0 | 40
| 4호선 | 당고개~남태령 | 92.7 | 72.5 | 0 | 20.2
| 5호선 | 방화-상일동,마천 | 156.3 | 107.8 | 7.5 | 41
| 6호선 | 응암-봉화산 | 91.7 | 64.7 | 7.7 | 19.3
| 7호선 | 장암-부평구청 | 167.7 | 111.1 | 3.6 | 53
| 8호선 | 암사-모란 | 56.5 | 42.8 | 2.5 | 11.2
서울시메트로 9호선㈜ | 9호선(1단계) | 개화역 ~ 신논현역 | 99.8 | 68.5 | 0 | 31.3
서울교통공사 9호선운영부문 | 9호선 (2,3단계) | 언주-중앙보훈병원 | 32 | 29.2 | 2.8 | 0
부산교통공사 | 소계 | - | 389.47 | 314.67 | 0 | 74.8
| 1호선 | 다대포해수욕장~노포 | 120.8 | 88.8 | 0 | 32
| 2호선 | 장산~양산 | 141.77 | 111.97 | 0 | 29.8
| 3호선 | 수영~대저 | 62.3 | 49.3 | 0 | 13
| 4호선 | 미남~안평 | 64.6 | 64.6 | 0 | 0
대구도시철도공사 | 소계 | - | 297.8 | 230.3 | 1.8 | 65.7
| 1호선 | 설화명곡~안심 | 94.7 | 64.5 | 0.6 | 29.6
| 2호선 | 문양~영남대 | 92.1 | 63.8 | 1.2 | 27.1
| 3호선 | 칠곡경대병원~용지 | 111 | 102 | 0 | 9
인천교통공사 | 소계 | - | 154.5 | 128.1 | 0 | 26.4
| 1호선 | 계양역~국제업무지구역 | 90.5 | 69.9 | 0 | 20.6
| 2호선 | 검단오류역~운연역 | 62.4 | 57 | 0 | 5.4
광주광역시 도시철도공사 | 1호선 | 용산기지~옥동기지 | 59.2 | 43.4 | 0 | 15.8
대전광역시 도시철도공사 | 1호선 | 판암~반석 | 71 | 50 | 0 | 21
부산-김해 경전철(주) | 부산-김해 | 기지~사상 | 51.8 | 47.2 | 0 | 4.6
의정부 경전철(주) | 의정부 | 발곡-탑석 | 11.1 | 8.6 | 0 | 2.5
용인경량전철㈜ | 에버라인 | 기흥-전대 | 36.1 | 34 | 0 | 2.1
우이신설경전철㈜ | 우이신설선 | 북한산우이~신설동 | 11.4 | 11 | 0 | 0.4

## 3번.전차선로시설물현황
3. 전차선로 시설물 현황
1) 도시철도
구분 |  | 서울교통공사 | [8 empty] | 구분 |  | 서울시메트로 9호선㈜ | 서울교통공사 9호선운영부문 | 부산교통공사 |  |  |  |  | 구분 |  | 대구도시철도공사 |  |  |  | 인천교통공사 |  |  | 광주광역시 도시철도공사 | 구분 |  | 대전광역시 도시철도공사 | 부산-김해 경전철(주) | 의정부 경전철㈜ | 용인 경량전철㈜ | 우이신설경전철㈜
|  | 계 | 1호선 | 2호선 | 3호선 | 4호선 | 5호선 | 6호선 | 7호선 | 8호선 |  |  | 9호선 (1단계) | 9호선 (2,3단계) | 계 | 1호선 | 2호선 | 3호선 | 4호선 |  |  | 계 | 1호선 | 2호선 | 3호선 | 계 | 1호선 | 2호선 | 1호선 |  |  | 1호선 | 부산-김해 | 의정부 | 에버라인 | 우이신설선
원형강관주(개) |  | 0 | [8 empty] | 원형강관주(개) |  | 8 | - | 2 | 2 | - | - | - | 원형강관주(개) |  | - | - | - | - | - | - | - | 12 | 원형강관주(개) |  | - | - | - | 용인경량전철 제3궤조 방식 (파워레일 사용) 으로 해당사항 없음. | - | bar: 1호선 to 8호선
H형강주(개) |  | 549 | - | 4 | - | 24 | 174 | 35 | 217 | 95 | H형강주(개) |  | - | - | 282 | 2 | 31 | 249 | - | H형강주(개) |  | - | - | - | - | - | - | - | - | H형강주(개) |  | 346 | - | - |  | -
콘크리트주(개) |  | 1293 | - | 48 | 26 | 124 | 486 | 234 | 303 | 72 | 콘크리트주(개) |  | - | - | - | - | - | - | - | 콘크리트주(개) |  | - | - | - | - | 243 | 243 | - | 153 | 콘크리트주(개) |  | - | - | - |  | -
철 주(개) |  | 3078 | 47 | 1444 | 721 | 444 | 56 | 55 | 241 | 70 | 철 주(개) |  | 565 | - | 730 | 129 | 347 | 254 | - | 철 주(개) |  | 82 | 24 | 58 | - | 162 | 162 | - | 246 | 철 주(개) |  | 66 | - | - |  | -
고정비임(개) |  | 1286 | 6 | 271 | 46 | 72 | 299 | 173 | 316 | 103 | 고정비임(개) |  | 211 | - | 634 | 214 | 270 | 150 | - | 고정비임(개) |  | 458 | 234 | 224 | - | 153 | 153 | - | 139 | 고정비임(개) |  | 128 | - | 9726 |  | -
가동브래킷(개) |  | 2627 | 41 | 1238 | 340 | 569 | 135 | 33 | 229 | 42 | 가동브래킷(개) |  | 215 | - | 1159 | 388 | 559 | 212 | - | 가동브래킷(개) |  | 157 | 80 | 77 | - | 43 | 43 | - | 484 | 가동브래킷(개) |  | 52 | - | - |  | -
전 차 선(km) | 110㎟ | 400 | 21.1 | 85.1 | 119.1 | 44.8 | 41 | 19.3 | 52.6 | 16.7 | 전차선(km) | 110㎟ | 27.5 | - | 75.6 | 32.8 | 29.8 | 13 | - | 전차선(km) | 110㎟ | 168 | 30 | 27 | 111 | 22 | 22 | - | 15 | 전차선(km) | 110㎟ | 21 | - | - |  | -
| 150㎟ | 0 | [9 empty] | 150㎟ | - | - | - | - | - | - | - |  | 150㎟ | - | - | - | - | - | - | - | - |  | 150㎟ | - | - | - |  | - | bar: 1호선 to 8호선
| 170㎟ | 508 | 0 | 107.7 | 10 | 47.9 | 115.3 | 72.4 | 115.1 | 39.8 |  | 170㎟ | 68.7 | 31.224 | 249.26 | 88 | 111.97 | 49.29 | - |  | 170㎟ | 129 | 64 | 65 | - | 68.4 | 68.4 | - | 44.2 |  | 170㎟ | 50 | - | - |  | -
| 650㎟ | 0 | [9 empty] | 650㎟ | - | - | - | - | - | - | - |  | 650㎟ | - | - | - | - | - | - | - | - |  | 650㎟ | - | - | - |  | - | bar: 1호선 to 8호선
| 제3궤조 | 0 | [9 empty] | 제3궤조 | - | - | - | - | - | - | - |  | 제3궤조 | - | - | - | - | 62.4 | - | 62.4 | - |  | 제3궤조 | - | 51.8 | - |  | 24.545 | bar: 1호선 to 8호선
조가선(km) | cdcu | 0 | [8 empty] | 조가선(km) | cdcu | 31.6 | - | 8.9 | 8.9 | - | - | - | 조가선(km) | cdcu | - | - | - | - | - | - | - | - | 조가선(km) | cdcu | - | - | - |  | - | bar: 1호선 to 8호선
| bz | 0 | [9 empty] | bz | - | - | - | - | - | - | - |  | bz | 57 | 30 | 27 | - | - | - | - | - |  | bz | 23.8 | - | - |  | - | bar: 1호선 to 8호선
| st | 326 | 3 | 103.1 | 52 | 39.5 | 40.8 | 19.3 | 51.6 | 16.2 |  | st | - | - | 299.5 | 92.9 | 138.3 | 68.3 | - |  | st | - | - | - | - | 30.6 | 30.6 | - | - |  | st | - | - | - |  | -
| R-bar, T-bar | 581 | 18.1 | 89.7 | 77.1 | 53.2 | 115.3 | 72.4 | 115.1 | 39.8 |  | R-bar, T-bar | 64.6 | - | 18.06 | 15.7 | 1.37 | 0.99 | - |  | R-bar, T-bar | 235 | 59 | 65 | 111 | - | - | - | - |  | R-bar, T-bar | 50 | - | - |  | -
급전선(km) |  | 259 | 0.9 | 113.4 | 29.7 | 39 | 25.2 | 9.1 | 31.7 | 9.7 | 급전선(km) |  | 53.2 | 8.9 | 298.507 | 111.93 | 125.992 | 60.585 | - | 급전선(km) |  | 41 | 22 | 19 | - | 20.607 | 16.9 | 13.717 | 24 | 급전선(km) |  | 12.3 | 26.7 | 46.9 |  | -
보호선(km) |  | 0 | [8 empty] | 보호선(km) |  | - | - | - | - | - | - | - | 보호선(km) |  | - | - | - | - | - | - | - | - | 보호선(km) |  | - | - | - |  | - | bar: 1호선 to 8호선
가공지선(km) |  | 7 | - | - | - | - | 2.5 | - | 1.1 | 3.5 | 가공지선(km) |  | - | - | - | - | - | - | - | 가공지선(km) |  | 6 | 3 | 3 | - | - | - | - | - | 가공지선(km) |  | - | - | - |  | -
장력조정장치(개) |  | 760 | 8 | 221 | 116 | 88 | 111 | 50 | 129 | 37 | 장력조정장치(개) |  | 85 | - | 1032 | 317 | 502 | 213 | - | 장력조정장치(개) |  | 479 | 273 | 206 | - | 65 | 65 | - | 57 | 장력조정장치(개) |  | 67 | - | - |  | -
인류장치(개) |  | 1188 | 9 | 143 | 82 | 92 | 358 | 98 | 320 | 86 | 인류장치(개) |  | 165 | - | - | - | - | - | - | 인류장치(개) |  | 55 | - | 55 | - | 45 | 45 | - | - | 인류장치(개) |  | 110 | - | - |  | -
절연구분장치(개) |  | 8 | 2 | 2 | 1 | 3 | - | - | - | - | 절연구분장치(개) |  | 30 | - | 163 | 78 | 54 | 31 | - | 절연구분장치(개) |  | 269 | 46 | 27 | 196 | 22 | 22 | - | 55 | 절연구분장치(개) |  | 34 | - | - |  | -
애자형섹숀(개) |  | 296 | - | 80 | 53 | 28 | 49 | 26 | 45 | 15 | 애자형섹숀(개) |  | - | - | - | - | - | - | - | 애자형섹숀(개) |  | 39 | 28 | 11 | - | - | - | - | - | 애자형섹숀(개) |  | 14 | - | - |  | -
에어섹숀(개) |  | 233 | 6 | 38 | 29 | 20 | 49 | 37 | 45 | 9 | 에어섹숀(개) |  | 1 | - | 110 | 16 | 20 | 10 | 64 | 에어섹숀(개) |  | 66 | 31 | 36 | - | 32 | 32 | - | 16 | 에어섹숀(개) |  | 17 | 9 | - |  | -
단로기(개) |  | 154 | - | 34 | 36 | 15 | 21 | 15 | 22 | 11 | 단로기(개) |  | 13 | 1 | 59 | 30 | 18 | 11 | - | 단로기(개) |  | 33 | 20 | 13 | - | 28 | 14 | 14 | 12 | 단로기(개) |  | 15 | 15 | - |  | 29
현수애자(개) | 250ψ | 5397 | 93 | 2029 | 717 | 905 | 617 | 184 | 614 | 238 | 현수애자(개) | 250ψ | 13931 | - | 24464 | 10079 | 9972 | 4413 | - | 현수애자(개) | 250ψ | 676 | 348 | 328 | - | 351 | 351 | - | 221 | 현수애자(개) | 250ψ | 268 | - | - |  | -
| 180ψ | 34777 | 306 | 9534 | 3681 | 3941 | 6046 | 3052 | 6353 | 1864 |  | 180ψ | 3733 | 580 | 18418 | 6369 | 7613 | 4436 | - |  | 180ψ | 10950 | 5422 | 5528 | - | 3777 | 3777 | - | 167 |  | 180ψ | 4015 | - | - |  | -
지지애자(개) |  | 124720 | 3925 | 18974 | 15838 | 11009 | 25136 | 15572 | 25684 | 8582 | 지지애자(개) |  | 11787 | 6868 | - | - | - | - | - | 지지애자(개) |  | 69901 | 13997 | 14082 | 41822 | 30141 | 16704 | 13437 | 7964 | 지지애자(개) |  | 10537 | - | - |  | -
장간애자(개) |  | 5077 | 82 | 2476 | 680 | 1138 | 268 | 66 | 299 | 68 | 장간애자(개) |  | 444 | - | 2548 | 1006 | 1118 | 424 | - | 장간애자(개) |  | 314 | 160 | 154 | - | 86 | 86 | - | 306 | 장간애자(개) |  | 104 | - | - |  | -
하수강(개) |  | 1148 | - | 134 | 42 | 108 | 233 | 138 | 384 | 109 | 하수강(개) |  | 307 | - | - | - | - | - | - | 하수강(개) |  | 749 | 344 | 405 | - | 296 | 296 | - | 203 | 하수강(개) |  | 286 | - | - |  | -
흡상변압기(개) |  | 0 | [8 empty] | 흡상변압기(개) |  | - | - | - | - | - | - | - | 흡상변압기(개) |  | - | - | - | - | - | - | - | - | 흡상변압기(개) |  | - | - | - |  | - | bar: 1호선 to 8호선

## 4번.변전시설물현황
4. 변전시설물 현황
1) 도시철도
구분 |  | 서울교통공사 |  |  |  |  | 구분 |  | 서울교통공사 |  |  |  |  | 구분 |  | 서울시메트로 9호선㈜ | 구분 |  | 서울교통공사 9호선운영부문 | 구분 |  | 부산교통공사 |  |  |  |  | 구분 |  | 대구도시철도공사 |  |  |  | 구분 |  | 인천교통공사 |  |  | 구분 |  | 광주광역시 도시철도공사 | 구분 |  | 대전광역시 도시철도공사 | 구분 |  | 부산-김해 경전철(주) | 구분 |  | 의정부 경전철㈜ | 구분 |  | 용인경량전철㈜ | 구분 |  | 우이신설경전철㈜
|  | 계 | 1호선 | 2호선 | 3호선 | 4호선 |  |  | 계 | 5호선 | 6호선 | 7호선 | 8호선 |  |  | 9호선 (1단계) |  |  | 9호선(2,3단계) |  |  | 계 | 1호선 | 2호선 | 3호선 | 4호선 |  |  | 계 | 1호선 | 2호선 | 3호선 |  |  | 계 | 1호선 | 2호선 |  |  | 1호선 |  |  | 1호선 |  |  | 부산-김해 |  |  | 의정부 |  |  | 에버라인 |  |  | 우이신설선
주변압기(대) | 계 | 144 | 11 | 58 | 41 | 34 | 정류기용 몰드변압기 (대) | 계 | 164 | 57 | 35 | 57 | 15 | 주변압기 (OA기준)(대) | 계 | - | 주변압기 (OA기준)(대) | 계 | - | 주변압기 (OA기준)(대) | 계 | 15 | 8 | 5 | 2 | 0 | 정류용 변압기(대) | 계 | 77 | 31 | 30 | 16 | 고배용 변압기(대) | 계 | 21 | 21 | - | 주변압기 (OA기준)(대) | 계 | - | 고배용 변압기(대) | 계 | 14 | 정류기용 변압기(대) | 계 | 16 | 정류기용 변압기(대) | 계 | 7 | 주변압기 (OA기준)(대) | 계 | - | 정류기용 변압기(대) | 계 | 10
| 4520kVA | 69 | 11 | 58 | - | - |  | 3390KVA | 149 | 57 | 35 | 57 | - |  | 30MVA | - |  | 30MVA | - |  | 25MVA | 2 |  |  | 2 |  |  | 2260KVA | 3 | 3 | - | - |  | 4500kVA | 5 | 5 | - |  | 30MVA | - |  | 3.5MVA | 4 |  | 3000KVA | 4 |  | 1,936kVA | 7 |  | 30MVA | - |  | 1,500kVA | 10
| 4480kVA | 75 | - | - | 41 | 34 |  | 2260KVA | 15 | - | - | - | 15 | 정류기용 변압기(대) | 계 | 27 |  | 60MVA | - |  | 30MVA | 8 | 7 | 1 |  |  |  | 2850KVA | 2 | 2 | - | - |  | 5500kVA | 8 | 8 | - |  | 60MVA | - |  | 4MVA | 2 |  | 2500KVA | 12 | 정류기(대) | 계 | 7 |  | 60MVA | - | 정류기(대) | 계 | 10
정류기(대) | 4MW | 144 | 11 | 58 | 41 | 34 | 정류기(대) | 계 | 164 | 57 | 35 | 57 | 15 |  | 3500KVA | 27 | 단권변압기(대) | 계 | - |  | 35MVA | 4 | 1 | 3 |  |  |  | 3390KVA | 56 | 26 | 30 | - |  | 6000kVA | 4 | 4 | - | 단권변압기(대) | 계 | - |  | 4.5MVA | 2 | 정류기(대) | 계 | 16 |  | 1,750㎾ | 7 | 단권변압기(대 | 계 | - |  | 1,250㎾ | 10
고배용 변압기(대) | 계 | 78 | 4 | 26 | 26 | 22 |  | 2MVA | 15 | - | - | - | 15 | 고배용 변압기(대) | 계 | 26 |  | 5MVA | - |  | 40MVA | 1 |  | 1 |  |  |  | 2900KVA | 6 | - | - | 6 |  | 6500kVA | 2 | 2 | - |  | 5MVA | - |  | 5MVA | 2 |  | 2500KW | 4 | 소내용 변압기(대) | 계 | 32 |  | 5MVA | - | 소내용 변압기(대) | 계 | 28
| 1000kVA | 2 | - | - | - | 2 |  | 3MVA | 149 | 57 | 35 | 57 | - |  | 5000KVA | 7 |  | 7.5MVA | - | 정류용 변압기(대) | 계 | 89 | 30 | 31 | 17 | 11 |  | 2300KVA | 10 | - | - | 10 |  | 7000kVA | 2 | 2 | - |  | 7.5MVA | - |  | 6.5MVA | 4 |  | 2000KW | 12 |  | 2,000kVA | 2 |  | 7.5MVA | - |  | 1,500kVA | 2
| 2000kVA | 4 | - | - | - | 4 | 고배용 변압기(대) | 계 | 112 | 38 | 24 | 40 | 10 |  | 4500KVA | 9 | 고배용 변압기(대) | 계 | 12 |  | 3MVA | 11 |  |  |  | 11 | 고배용 변압기(대) | 계 | 45 | 24 | 21 | - | 정류기용 변압기(대) | 계 | 54 | 30 | 24 | 고배용 변압기(대) | 계 | - | 정류기용 변압기(대) | 계 | 21 | 고배용 변압기(대) | 계 | - |  | 600kVA | 2 | 정류기용 변압기(대) | 계 | 12 |  | 600kVA | 4
| 4000kVA | 7 | - | 7 | - | - |  | 1500KVA | 4 | 2 | - | - | 2 |  | 4000KVA | 7 |  | 7000KVA | 4 |  | 4MVA | 0 | [5 empty] | 2000KVA | 3 | 1 | 2 | - |  | 2500kVA | 22 | - | 22 |  | 4000KVA | - |  | 3000KVA | 21 |  | 4000KVA | - |  | 300kVA | 6 |  | 1750KVA | 12 |  | 500kVA | 22
| 5000kVA | 56 | 1 | 19 | 22 | 14 |  | 2000KVA | 4 | - | 2 | 2 | - |  | 3500KVA | 3 |  | 6000KVA | 4 |  | 4.5MVA | 5 |  |  | 5 |  |  | 3000KVA | 10 | 8 | 2 | - |  | 3000kVA | 2 | - | 2 | 소내용 변압기(대) | 계 | - | 소내용 변압기(대) | 계 | 14 | 소내용 변압기(대) | 계 | 16 |  | 250kVA | 22 | 고배용 변압기(대) | 계 | - | 특고압배전반(면) |  | 137
| 6000kVA | 3 | 3 | - | - | - |  | 2500KVA | 3 | - | - | 3 | - | 소내용 변압기(대) | 계 | 18 |  | 4000KVA | 4 |  | 5MVA | 23 |  | 11 | 12 |  |  | 3500KVA | 3 | - | 3 | - |  | 3500KVA | 30 | 30 | - |  | 150KVA | - |  | 150KVA | 14 |  | 30KVA | 14 | 특고압배전반(면) |  | 113 |  | 4000KVA | - | DC배전반(면) |  | 35
| 7000kVA | 6 | - | - | 4 | 2 |  | 3000KVA | 5 | 2 | - | 3 | - |  | 200KVA | 18 | 소내용 변압기(대) | 계 | 8 |  | 6.3MVA | 21 | 1 | 20 |  |  |  | 4000KVA | 13 | 9 | 4 | - | 소내용 변압기(대) | 계 | 22 | 20 | 2 |  | 450KVA | - | 가스차단기(대) | 계 | 56 |  | 150KVA | 2 | DC배전반(면) |  | 31 | 소내용 변압기(대) | 계 | 32 | 저압배전반(면) |  | 103
소내용 변압기(대) | 계 | 85 | 6 | 31 | 26 | 22 |  | 3250KVA | 2 | - | - | 2 | - | 가스절연 개폐장치(식) | 계 | 547 |  | 150KVA | 8 |  | 6.5MVA | 11 | 11 |  |  |  |  | 4500KVA | 4 | - | 4 | - |  | 100kVA | 14 | 14 | - | 가스절연 개폐장치(식) | 계 | - |  | 24KV/630A | 35 | 가스절연 개폐장치(식) | 계 | - | 저압배전반(면) |  | 52 |  | 150KVA | 10 | 에너지소모장치(대) |  | 1
| 100kVA | 6 | 4 | - | - | 2 |  | 3500KVA | 13 | 0 | 4 | 9 | - |  | 25.8KV | 9 |  | 450KVA | - |  | 7.25MVA | 18 | 18 |  |  |  |  | 5000KVA | 8 | 6 | 2 | - |  | 150kVA | 4 | 4 | - |  | 170KV | - |  | 24KV/1250A | 21 |  | 170KV | - | 에너지소모장치(대) |  | 3 |  | 200KVA | 12 | 부극레일전위감시반(면) |  | 5
| 150kVA | 38 | 2 | 6 | 16 | 14 |  | 4000KVA | 15 | 6 | 9 | - | - |  | CB | 80 | 가스절연 개폐장치(식) | 계 | - |  | 8.2MVA | 0 | 0 |  |  |  |  | 5500KVA | 4 | - | 4 | - |  | 200kVA | 4 | 2 | 2 |  | 72.5KV | - | 진공차단기(대) | 계 | 46 |  | 72.5KV | - | 부극레일전위감시반(면) |  | 16 |  | 250KVA | 8 | 통신변환장치 CU /RTU (사령송수신용)(식) | CU | -
| 200kVA | 39 | - | 23 | 10 | 6 |  | 4250KVA | 6 | 2 | - | 4 | - |  | CT | 215 |  | 170KV | - | 정류기 | 계 | 88 | 29 | 31 | 17 | 11 | 배전용 변압기(대) | 계 | 70 | - | - | 70 | 가스차단기(대) | 계 | 76 | 76 | - |  | CB | - |  | 7.2KV/630A | 40 |  | CB | - | 무효전력보상장치(대) |  | 5 |  | 1000KVA | 2
| 300kVA | 2 | - | 2 | - | - |  | 4500KVA | 17 | 6 | 6 | 5 | - |  | PT | 81 |  | 72.5KV | - |  | 더블 | 61 | 29 | 20 | 12 | 0 |  | 1100KVA | 2 | - | - | 2 |  | 24KV/630A | 51 | 51 | - |  | CT | - |  | 7.2KV/1250A | 6 |  | CT | - | SCADA (사령송수신용)(면) | PLC | 16 | 가스절연 개폐장치(식) | 계 | 144 |  | RTU | 14
차단기(식) | 계 | 1001 | 67 | 377 | 307 | 250 |  | 4750KVA | 12 | 8 | - | 2 | 2 |  | SA | 162 |  | CB | - |  | 싱글 | 27 |  | 11 | 5 | 11 |  | 700KVA | 2 | - | - | 2 |  | 24KV/1250A | 25 | 25 | - |  | PT | - | HSCB(대) | 계 | 59 |  | PT | - |  |  |  |  | 170KV | - | UPS(대) |  | 14
| VCB | 381 | 35 | 145 | 100 | 101 |  | 5000KVA | 15 | 4 | 3 | 4 | 4 | 큐비클 (고압배전반)(개) |  | 26 |  | CT | - | 고배용 변압기(대) | 계 | 60 | 18 | 20 | 12 | 10 |  | 450KVA | 2 | - | - | 2 | 진공차단기(대) | 계 | 146 | 64 | 82 |  | LA | - |  | 4200A | 59 |  | LA | - |  | PLC서버 | 1 |  | 72.5KV | - | 정류기반(대) |  | 14
| GCB | 0 | - |  | - | - |  | 5250KVA | 5 | 1 | - | 2 | 2 | 배전반 (변전용)(면) | 계 | 151 |  | PT | - |  | 1.5MVA | 2 |  |  | 2 |  |  | 400KVA | 2 | - | - | 2 |  | 7.2KV/630A | 142 | 60 | 82 | 큐비클 (고압배전반)(개) |  | - | 배전반 (변전용)(면) | 계 | 190 | 큐비클 (고압배전반)(개) |  | 145 | UPS(대) |  | 18 |  | CB | -
| SIS | 217 | - | 75 | 87 | 55 |  | 6000KVA | 11 | 7 | - | 4 | - |  | 고장점 표정반 | - |  | LA | - |  | 2MVA | 2 |  |  | 2 |  |  | 350KVA | 4 | - | - | 4 |  | 7.2KV/1250A | 4 | 4 | - | 배전반 (변전용)(면) | 계 | - |  | 특고압반 | 65 | 배전반 (변전용)(면) | 계 | - | 충전기반(대) |  | 34 |  | CT | -
| HSCB | 403 | 32 | 157 | 120 | 94 | 소내용 변압기(대) | 계 | 116 | 40 | 24 | 41 | 11 |  | 계전기반 | 151 | 큐비클 (고압배전반)(개) |  | 12 |  | 2.5MVA | 4 |  |  | 4 |  |  | 300KVA | 14 | - | - | 14 | HSCB(대) | 계 | 180 | 86 | 94 |  | 고장점 표정반 | - |  | 고압반 | 46 |  | 고장점 표정반 | - |  |  |  |  | DS | 38
큐비클 (고압배전반)(개) |  | 1091 | 69 | 399 | 351 | 272 |  | 100KVA | 102 | 34 | 22 | 35 | 11 |  | (단독) |  | 배전반 (변전용)(면) | 계 | 80 |  | 3MVA | 8 | 0 | 2 | 2 |  |  | 250KVA | 8 | - | - | 8 |  | 3600A | 126 | 56 | 70 |  | 계전기반 | - |  | DC반 | 72 |  | 계전기반 | - |  |  |  |  | MOF | 3
배전반 (변전용)(면) | 계 | 89 | 29 | 24 | 19 | 17 |  | 150KVA | 10 | 2 | 2 | 6 | - | (각종)계측 | 전력분석장치 | 110 |  | 고장점 표정반 | - |  | 3.5MVA | 12 |  | 2 |  | 10 |  | 200KVA | 34 | - | - | 34 |  | 4000A | 52 | 30 | 22 |  | (단독) |  |  | 저압반 | 7 |  | (단독) | [5 empty] | PT | 23
| Common반 | 32 | 23 | 9 | - | - | 차단기(식) | 계 | 4 | 4 | - | - | - | 감시반(면) | 원격진단장치(각종) | 151 |  | 계전기반 | 80 |  | 4MVA | 12 | 8 | 4 | 2 |  |  | 150KVA | 2 | - | - | 2 |  | 6000A | 2 | - | 2 | (각종)계측 | 전력분석장치 | - | 전력감시장치 | GIPAM 2000 | 95 | (각종)계측 | 전력분석장치 | 64 |  |  |  |  | DS&CB | 81
| 저압반 | 57 | 6 | 15 | 19 | 17 |  | VCB | 1215 | 419 | 258 | 431 | 107 | 통신변환장치 CU /RTU (사령송수신용)(식) | CU | - |  | (단독) |  |  | 4.5MVA | 4 |  | 4 |  |  | 소내용 변압기(대) | 계 | 42 | 22 | 20 | - | 배전반 (변전용)(면) | 계 | 521 | 255 | 266 | 감시반(면) | 원격진단장치(각종) | - |  | DCP 106, 116 | 72 | 감시반(면) | 원격진단장치(각종) | 24 |  |  |  |  | LA | -
(각종)계측 | 전력분석장치 | - | - | - | - | - |  | GCB | 365 | 94 | 102 | 141 | 28 |  |  |  | (각종)계측 | 전력분석장치 | 87 |  | 5MVA | 8 |  | 8 |  |  |  | 100KVA | 20 | 20 | - | - |  | 특고압반 | 237 | 83 | 154 | 통신변환장치 CU /RTU (사령송수신용)(식) | CU | - | 통신변환장치 RTU/GMPC-V (관제송수신용)(식) | RTU | 7 | 통신변환장치 CU /RTU (사령송수신용)(식) | CU | - |  |  |  | 큐비클 (고압배전반)(개) |  | -
감시반(면) | 원격진단장치(각종) | - | - | - | - | - |  | SIS | 353 | 134 | 59 | 123 | 37 |  | RTU | 9 | 감시반(면) | 원격진단장치(각종) | 2 |  | 6MVA | 8 | 10 |  |  |  |  | 150KVA | 10 | 2 | 8 | - |  | 고압반 | 64 | 64 | - | [12 empty] | 배전반 (변전용)(면) | 계 | -
통신변환장치 CU /RTU (사령송수신용)(식) | CU | - | - | - | - | - |  | HSCB | 28 | 28 | - | - | - | UPS(대) |  | - | 통신변환장치 CU /RTU (사령송수신용)(식) | CU | - | 소내용 변압기(대) | 계 | 71 | 23 | 26 | 12 | 10 |  | 200KVA | 10 | - | 10 | - |  | DC반 | 210 | 98 | 112 |  | RTU | - |  | GMPC-V | 7 |  | RTU | 24 |  |  |  |  | 고장점 표정반 | -
[7 empty] | 큐비클 (고압배전반)(개) |  | 469 | 163 | 97 | 167 | 42 | [7 empty] | 100KVA | 18 | 12 | 6 |  |  |  | 350KVA | 2 | - | 2 | - |  | 저압반 | 10 | 10 | - | UPS(대) |  | - | 충전기반 |  | 7 | UPS(대) |  | 1 |  |  |  |  | 계전기반 | -
| RTU | 42 | 3 | 15 | 13 | 11 | 배전반 (변전용)(면) | 계 | 801 | 286 | 168 | 279 | 68 |  |  |  |  | RTU | 13 |  | 150KVA | 0 | 0 |  |  |  | 가스절연 개폐장치(식) | 계 | - | - | - | - | [5 empty] | 실리콘정류기 | 2500kW | 24 | [10 empty] | (단독)
충전기(대) |  | 47 | 5 | 18 | 13 | 11 |  | 고장점 표정반 | 56 | 19 | 12 | 20 | 5 |  |  |  | UPS(대) |  | - |  | 160KVA | 3 | 3 |  |  |  |  | 170KV | - | - | - | - | [5 empty] | 고배용 변압기 | 5000kVA | 2 | [9 empty] | (각종)계측 | 전력분석장치
[8 empty] | 저압반 | - | - | - | - | - | [7 empty] | 200KVA | 46 | 8 | 20 | 8 | 10 |  | 72.5KV | - | - | - | - | [6 empty] | 4000kVA | 8 | [9 empty] | 감시반(면) | 원격진단장치(각종) | 1 (ICCS)
[7 empty] | (각종)계측 감시반(면) | 전력분석장치 | 56 | 19 | 12 | 20 | 5 | [7 empty] | 250KVA | 4 |  |  | 4 |  |  | CB | - | - | - | - | [6 empty] | 2500kVA | 2 | [9 empty] | 통신변환장치 CU /RTU (사령송수신용)(식) | CU | -
[8 empty] | 원격진단장치(각종) | - | - | - | - | - | [6 empty] | 회생인버터용 변압기(대) | 300KVA | 5 |  |  |  | 5 |  | CT | - | - | - | - | [6 empty] | 2000kVA | 4
[7 empty] | 통신변환장치 CU /RTU (사령송수신용)(식) | CU | - | - | - | - | - | [6 empty] | 가스절연 개폐장치(식) | 계 | 15 | 8 | 5 | 2 | 0 |  | PT | - | - | - | - | [5 empty] | 정류기용 변압기 | 3000kVA | 24 | [10 empty] | RTU | 12
[8 empty] | RTU | - | - | - | - | - | [7 empty] | 170KV | 15 | 8 | 5 | 2 |  |  | LA | - | - | - | - | [5 empty] | 소내용 변압기 | 100kVA | 2 | [9 empty] | UPS(대) |  | 16
[7 empty] | 충전기(대) |  | 56 | 19 | 12 | 20 | 5 | [6 empty] | 고압배전반 (변전용)(면) | 계 | 561 | 179 | 183 | 94 | 105 | 큐비클 (고압배전반)(개) |  | 402 | 80 | 64 | 258 | [6 empty] | 200kVA | 14
[21 empty] | 24kV | 387 | 133 | 128 | 56 | 70 |  | RTU | 52 | 24 | 20 | 8 | [5 empty] | 특고압차단기 | 24kV/1250A | 21
[21 empty] | 7.2kV | 168 | 46 | 55 | 38 | 35 | [12 empty] | 24kV/630A | 40
[20 empty] | (각종)계측 | 전력분석장치 | 0 | [15 empty] | 고속도차단기 | DC1500V/4000A | 24
[20 empty] | 감시반(면) | 원격진단장치(각종) | 0 | [16 empty] | DC1500V/3000A | 45
[20 empty] | 통신변환장치 CU /RTU (사령송수신용)(식) | CU | [16 empty] | 고압차단기 | 7.2KV,630A,160MVA | 55
[38 empty] | 충전기반 | 110V/150A/16.5KW | 8
[21 empty] | RTU | 38 | 13 | 14 | 6 | 5 | [11 empty] | 배전반 (변전용)(면) | 계 | 198
[20 empty] | 밧데리차지반(대) |  | 35 | 13 | 13 | 6 | 3 | [12 empty] | 특고압반 | 68
[39 empty] | 고압반 | 41
[39 empty] | DC반 | 81
[39 empty] | 저압반 | 8

## 5번.전력시설물현황
5. 전력시설물 현황
1) 도시철도
구분 |  | 서울교통공사 | [8 empty] | 서울시메트로 9호선㈜ | 서울교통공사 9호선 운영부문 | 부산교통공사 |  |  |  |  | 대구도시철도공사 |  |  |  | 인천교통공사 |  |  | 광주광역시 도시철도공사 | 대전광역시 도시철도공사 | 부산-김해 경전철(주) | 의정부 경전철(주) | 용인 경량전철㈜ | 우이신설경전철㈜
|  | 소계 | 1호선 | 2호선 | 3호선 | 4호선 | 5호선 | 6호선 | 7호선 | 8호선 | 9호선 (1단계) | 9호선 (2,3단계) | 소계 | 1호선 | 2호선 | 3호선 | 4호선 | 소계 | 1호선 | 2호선 | 3호선 | 합계 | 1호선 | 2호선 | 1호선 | 1호선 | 부산-김해 | 의정부 | 에버라인 | 우이신설선
조명등 | 계 | 800804 | 21470 | 165607 | 107095 | 74555 | 138724 | 102709 | 154353 | 36291 | 89383 | 21757 | 206768 | 85235 | 77293 | 24995 | 19245 | 114436 | 47229 | 52449 | 14758 | 110504 | 78685 | 31819 | 35550 | 73528 | 8830 | 4793 | 7501 | 8373
| 백열등(개) | 3118 | 62 | 1064 | 868 | 224 | 367 | 345 | 66 | 122 | 5282 | - | 4006 | 499 | 3507 | - | - | - | - | - | - | - | - | - | - | - | 856 | - | - | -
| 형광등(개) | 87797 | 2803 | 27257 | 13825 | 22399 | 1059 | 705 | 19538 | 211 | 13513 | - | 117390 | 49204 | 53419 | 14767 |  | 52823 | 23007 | 26435 | 3381 | 59800 | 39017 | 20783 | 11329 | 33233 | 2939 | 3246 | 3809 | -
| 삼파장(개) | 28414 | 834 | 10434 | 5189 | 3116 | 3314 | 1794 | 3087 | 646 | - | - | 11931 | 2820 | 6561 | 2550 | - | - | - | - | - | - | - | - | 1100 | - | 75 | - | 62 | -
| 메탈램프(개) | 7866 | 134 | 3196 | 2282 | 672 | 91 | 248 | 1179 | 64 | - | - | 4184 | 481 | 2938 | 765 | - | 2106 | 788 | 986 | 332 | 2254 | 1654 | 600 | 720 | - | 482 | 551 | 383 | -
| 나트륨등(개) | 237 | 0 | 150 | 20 | 3 | 64 | 0 | 0 | 0 | 9693 | - | 588 | 260 | 289 | 39 | - | 122 | 122 | - | - | - | - | - | 0 | - | 28 | - | 3 | -
| LED 램프(개) | 661668 | 17467 | 118942 | 83256 | 47020 | 132329 | 98584 | 129067 | 35003 | 60892 | 21757 | 43788 | 29846 | 8109 | 5833 | - | 76109 | 31674 | 33390 | 11045 | 48450 | 38014 | 10436 | 20502 | 40295 | 7445 | - | 34 | 8373
| 할로겐(개) | 1146 | 11 | 750 | 80 | 156 | 32 | 95 | 22 | 0 | - | - | 328 | 77 | 251 | - | - | - | - | - | - | - | - | - | 150 | - | 133 | - | - | -
| PL등(개) | 0 | [8 empty] | - | - | 4534 | 1673 | 2050 | 811 | - | - | - | - | - | - | - | - | 45 | - | - | 263 | 3210 | - | bar: 1호선 to 8호선
| 매입등(개) | 0 | [8 empty] | - | - | - |  | - | - | - | - | - | - | - | - | - | - | - | - | - | 715 | - | - | bar: 1호선 to 8호선
| 조명탑(개) | 0 | [8 empty] | 3 | - | - | - | - | - | - | - | - | - | - | - | - | - | - | - | 4 | 18 | - | - | bar: 1호선 to 8호선
| 기타 (개) | 10558 | 159 | 3814 | 1575 | 965 | 1468 | 938 | 1394 | 245 | - | - | 774 | 375 | 169 | 230 | - | - | - | - | - | - | - | - | 1704 | - | - | - | - | -
전력기기 | 계 | 104618 | 2526 | 22537 | 13441 | 9880 | 15689 | 14743 | 20810 | 4992 | 14134 | 6554 | 38672 | 12276 | 14219 | 5745 | 6432 | 23535 | 9391 | 7466 | 6678 |  |  |  | 4863 | 11369 | 5029 | 4793 | 4977 | 722
| 배전반(면) | 4942 | 265 | 1472 | 574 | 390 | 764 | 581 | 644 | 252 | 500 | 495 | 1863 | 648 | 760 | 258 | 197 | 2392 | 1020 | 845 | 527 | 1597 | 895 | 702 | 370 | 837 | 227 | 52 | 47 | 275
| 분전함(면) | 8282 | 277 | 1732 | 1096 | 894 | 1335 | 1039 | 1539 | 370 | 1202 | 567 | 2373 | 879 | 539 | 331 | 624 | 2077 | 810 | 551 | 716 | 1144 | 710 | 434 | 485 | 950 | 514 | 291 | 337 | 377
| 콘센트(개) | 63432 | 992 | 13663 | 7766 | 5762 | 10233 | 9397 | 12362 | 3257 | 6883 | 2043 | 21701 | 6213 | 7764 | 3789 | 3935 | 7281 | 2797 | 2053 | 2431 | 9048 | 5770 | 3278 | 2065 | 7141 | 1619 | - | 986 | -
| 변압기(대) | 1903 | 69 | 370 | 256 | 169 | 351 | 235 | 344 | 109 | 268 | 132 | 613 | 210 | 258 | 89 | 56 | 628 | 319 | 255 | 54 | 312 | 201 | 111 | 169 | 201 | 92 | 39 | 44 | 28
| SA(개) | 0 | [8 empty] | - | - | 371 | 126 | 181 | 64 | - | - | - | - | - |  | - | - | - | - | - | 39 | - | - | bar: 1호선 to 8호선
| PLC반(면) | 0 | [8 empty] | - | - | - | - | - | - | - | - | - | - | - |  | - | - | - | - | - | 16 | - | - | bar: 1호선 to 8호선
| 모터제어반(면) | 0 | [8 empty] | - | - | 1156 | 353 | 436 | 252 | 115 | - | - | - | - |  | - | - | - | - | - | 40 | - | - | bar: 1호선 to 8호선
| 접지배전반(면) | 0 | [8 empty] | - | - | - | - | - | - | - | - | - | - | - |  | - | - | - | - | - | 5 | - | - | bar: 1호선 to 8호선
| 피뢰기(개) | 1434 | 117 | 552 | 468 | 297 | - | - | - | - | 591 | 3 | 215 | 88 | 35 | 54 | 38 | 575 | 45 | 32 | 498 |  | - | - | 469 | 49 | 67 | 2 | 50 | -
| 무정전전원장치(대) | 72 | - | - | - | - | - | 38 | 34 | - | 26 | 13 | 90 | 34 | 25 | 17 | 14 | 35 | 1 | - | 34 | 35 | 6 | 29 | 23 | - | 1 | 18 | 16 | 14
| 충전기(대) | 132 | 10 | 55 | 40 | 27 | - | - | - | - | 28 | - | 38 | 12 | 25 | - | 1 | - | - | - | - |  | - | - | - | - | - | 34 | - | -
| 축전지(개) | 24211 | 786 | 4647 | 3216 | 2324 | 2970 | 3425 | 5853 | 990 | 5228 | 3288 | 10498 | 3796 | 4333 | 935 | 1434 | 10396 | 4324 | 3680 | 2392 | 8850 | 3377 | 5473 | 1265 | 2184 | 2485 | 3528 | 3485 | 14
| 원격단말장치(대) | 210 | 10 | 46 | 25 | 17 | 36 | 28 | 34 | 14 | 27 | 13 | 125 | 43 | 44 | 20 | 18 | 151 | 75 | 50 | 26 | 86 | 33 | 53 | 17 | 7 | 24 | - | 1 | 14
전력설비 | 변전소(개소) | 98 | 3 | 15 | 13 | 11 | 19 | 12 | 20 | 5 | 9 | 4 | 14 | 5 | 4 | 2 | 3 | 29 | 11 | 10 | 8 | 10 | 10 | - | 8 | 7 | 8 | - | - | 5
| 구분소(개소) | 9 | - | 3 | - | - | 3 | 1 | 1 | 1 | - | - | - | - | - | - | - | - | - | - | - | - | - | - | 23 | - | - | - | - | -
| 보조구분소(개소) | 7 | 2 | 5 | - | - | - | - | - | - | - | - | - | - | - | - | - | - | - | - | - | - | - | - | - | - | - | - | - | -
| 병렬급전소(개소) | 0 | [8 empty] | - | - | - | - | - | - | - | - | - | - | - | - | - | - | - | - | - | - | - | - | bar: 1호선 to 8호선
| 견인전력공급변전소(개소) | 0 | [8 empty] | - | - | - | - | - | - | - | - | - | - | - | - | - | - | - | - | - | 7 | 11 | - | bar: 1호선 to 8호선
| 역사전기실(개소) | 302 | 10 | 56 | 40 | 27 | 55 | 39 | 57 | 18 | 26 | 13 | 132 | 48 | 51 | 17 | 16 | - | - | - | - | 18 | - | 18 | 19 | 22 | 16 | 15 | 7 | 13
| 역사전기공급변전소(개소) | 0 | [8 empty] | - | - | 24 | 6 | 9 | 4 | 5 | - | - | - | - | 45 | 33 | 12 | - | - | - | 15 | - | - | bar: 1호선 to 8호선

## 6번.통신시설물현황
6. 통신시설물 현황
1) 도시철도
통신시설물구분 | 통신시설품목 | 서울교통공사 | 통신시설물구분 | 통신시설품목 | 서울교통공사 | 통신시설물구분 | 통신시설품목 | 서울시메트로9호선(주) | 통신시설물구분 | 통신시설품목 | 서울교통공사 9호선운영부문 | 통신시설물구분 | 통신시설품목 | 부산교통공사 | 통신시설물구분 | 통신시설품목 | 대구도시철도공사 | 통신시설물구분 | 통신시설품목 | 인천교통공사 | 통신시설물구분 | 통신시설품목 | 광주광역시 도시철도공사 | 통신시설물구분 | 통신시설품목 | 대전광역시 도시철도공사 | 통신시설물구분 | 통신시설품목 | 부산-김해 경전철(주) | 통신시설물구분 | 통신시설품목 | 의정부 경전철(주) | 통신시설물구분 | 통신시설품목 | 용인경량전철(주) | 통신시설물구분 | 통신시설품목 | 우이신설경전철㈜
광전송설비 | 전송설비(주/부) | 316식 | 열차무선TRS | MSO | - | 전송설비 | ADM | 26 | 열차무선TRS | MSO | 1 | 열차무선LTE-R | 기지국 | 9 | 열차무선TRS | MSO | - | 디지털전송설비 | 다중화장치 | 60 | 열차무선 | MCE | 1 | 열차무선TRS | MSO | 1 | 열차무선설비 TRS | MSO | 1 | 유지보수 무선설비 | 유선지령대 | 1 | 열차무선TRS | MSO | - | 디지털전송설비 | ADM | 14
| XMP1 | 41식 |  | MOR | - |  | DXC | 1 |  | MOR | 3 |  | 중계국 | 204 |  | MOR | 11 |  | 광전송장치 | 38 |  | DCC | 2 |  | MOR | 5 |  | MTS4 | 3 |  | 무선지령대 | 1 |  | MOR | - |  | DXC | 1
통합정보통신망 | 백본스위치 | 22식 |  | SOR | - |  | MUX | 26 |  | SOR | 10 |  | 이동국 | 116 |  | SOR | 38 |  | NMS | 6 |  | MDCC | 1 |  | SOR | 9 |  | SITE CONTROLLER | 6 |  | 고정형 무전기 | 4 |  | SOR | - |  | MUX | 14
| 에지스위치 | 251식 |  | EBTS | - | 무정전전원설비 | 무정전전원설비 | 27 |  | EBTS | - |  | 휴대무전기 | 260 |  | EBTS | 2 |  | 정류기 | 60 |  | 녹음장치 | 1 |  | EBTS | 5 |  | BASE RADIO | 9 |  | 휴대용 무전기 | 17 |  | EBTS | - | 열차무선설비 | 교환국(중앙제어) | 1
| 워크그룹스위치 | 886식 |  | Fixed Station | 67식 | 열차무선TRS | MSO | 1 |  | Fixed Station | 19 |  | ANT | 1753 |  | Fixed Station | 23 |  | 기지국 | 22 |  | TIU | 1 |  | Fixed Station | 26 |  | Fixed Station | 6 |  | 중계기(10W) | 15 |  | Fixed Station | 41 |  | 기지국 | 4
종합화상설비 | 모니터링시스템 | 277식 |  | Potable Radio | 225대 |  | MOR | 5 |  | Potable Radio | 67 | 열차무선TRS | 기지국 | 9 |  | Potable Radio | 359 |  | VHF중계기 | 31 |  | WBS | 7 |  | Potable Radio | 211 |  | Potable Radio | 155 |  | 중계기(20W) | 5 |  | Potable Radio | 50 |  | 광중계기 | 12
| 카메라(역사) | 10,756대 |  | Yagi ANT(10) | 2대 |  | SOR | 19 |  | Yagi ANT(10) | - |  | 중계국 | 32 |  | Yagi ANT(10) | 10 |  | TRS중계기 | 52 |  | YBS | 1 |  | Yagi ANT(10) | 23 |  | 차량이동국 | 52 |  | Yagi ANT(10) | 16 |  | Yagi ANT(10) | 12 |  | 고정국 | 3
| 카메라(차량) | 1876대 |  | Omni | - |  | EBTS | 6 |  | Omni | 72 |  | 이동국 | 88 |  | Omni | 64 |  | 이동국 | 163 |  | Yagi ANT | 2 |  | Omni | 76 |  | Omni ANT | 3 |  | Omni ANT | 37 |  | Omni | - |  | 차량 이동국 | 37
| 녹화장치 | 940대 |  | GPS | - |  | Fixed Station | 42 |  | GPS | 6 |  | 휴대무전기 | 175 |  | GPS | 2 |  | ICP | 22 |  | TRE | 49 |  | GPS | 12 |  | 차량 ANT | 52 |  | Patch ANT | 2 |  | GPS | 1 |  | 휴대용 무전기 | 89
교환설비 | IP교환기 | 7식 |  | Dipole | 2대 |  | Potable Radio | 199 |  | Dipole | - |  | ANT | 204 |  | Dipole | - |  | YCP | 1 |  | MMCC | 1 |  | Dipole | 2 |  | GPS ANT | 3 | 방송설비 | 주장치 Rack | 1 |  | Dipole | - | 화상전송설비 | 화상 전송장치 | 14
| 역사용 | 276식 |  | Line Amp | 9대 | 방송설비 PA System | PA MAIN | 28 |  | Line Amp | - |  | LCX Cable | 30.5Km |  | Line Amp | 1 |  | 무전기 | 271 |  | SMCC | 3 |  | Line Amp | 42 |  | 정류기 | 3 |  | 차량기지 RACK | 1 |  | Line Amp | - |  | 카메라 | 403
열차무선설비 | 기지국 | 100식 | 방송설비 PA System | Remote control | 148대 |  | PA SUB | 28 | 방송설비 PA System | Remote control | 13 | 열차무선VHF | 기지국 | 10 | 방송설비 PA System | Remote control | 74 |  | SMP | 39 |  | Potable Radio | 0 | 방송설비 PA System | Remote control | 11 | 자동안내방송설비 PAS | 사령방송장치 | 1 |  | Remote control | 1 | 방송설비 PA System | Remote control | 16 |  | 전송장치 | 14
| 이동국 | 863식 |  | R.C console | 36대 |  | 역사원격조정기 | 25 |  | R.C console | 13 |  | 중계국 | 3 |  | R.C console | 74 |  | AME | 6 |  | MPS | 24 |  | R.C console | 10 |  | 역사방송장치 | 21 |  | 역사 Rack | 15 |  | R.C console | 1 |  | 역사제어 PC | 13
| IRCP | 76대 |  | MainRack | 157식 | 행선안내게시기 PIS | HSE | 2 |  | MainRack | 26 |  | 이동국 | 130 |  | MainRack | 94 |  | APS | 33 | 방송설비 PA System | Remote control | 26 |  | MainRack | 10 |  | 관리역 REMOTE AMP | 3 | 행선안내게시기 PIS | 양면형 게시기 | 30 |  | MainRack | 16 |  | 직격 인터페이스 장치 | 1
복합통신설비 | - | 257식 |  | Cordless phone | - |  | LSE | 25 |  | Cordless phone | - |  | 휴대무전기 | 136 |  | Cordless phone | - | 화상설비 | 주장치 | 88 |  | MainRack | 25 |  | Cordless phone | 20 | 행선안내게시기 PIS | 주장치 | 1 |  | 단면형 게시기 | 2 |  | Cordless phone | - |  | 제어시스템 | 1
무정전전원설비 | - | 295식 |  | Ticket Box BA | 125대 |  | 승강장게시기 | 114 |  | Ticket Box BA | - |  | ANT | 6 |  | Ticket Box BA | - |  | 제어장치 | 43 |  | Cordless phone | 38 |  | Ticket Box BA | 18 |  | 역장치 | 21 | 주배선반 MDF | 300P | 1 |  | Ticket Box BA | - |  | 영상저장장치 | 14
방송설비 | 역사용 | 277식 |  | DPT BroadCasting | 19식 |  | 대합실게시기 | 51 |  | DPT BroadCasting | - |  | LCX Cable | 52.7Km |  | DPT BroadCasting | - |  | DVR | 79 |  | 매표소방송 | 27 |  | DPT BroadCasting | 4 |  | 안내게시기 | 63 | 전화설비 | IP PABX (300회선 이하) | 1 |  | DPT BroadCasting | - | 행선 안내게시기 설비 | HSE | 1
| 기지용 | 55식 | 행선안내게시기 PIS | - | 1888대 |  | 출입구게시기 | 123 | 행선안내게시기 PIS | TDI | 713 | 폐쇄회로설비 | 역장치 | 114 | 행선안내게시기 | 역장치 | 91 |  | 카메라 | 1642 | 행선안내게시기 PIS | 역장치(승강장) | 20 | 행선안내게시기 PIS | - | 96 | 전기시계 | GPS ANT | 1 |  | Gateway (80회선 이하) | 1 | 행선안내게시기 PIS | - | 30 |  | LSE | 13
토크백 | 모장치 | 87대 | 전기시계 | - | 2771대 | 전기시계 | 모시계 | 1 | 전기시계 | - | - |  | 녹화장치 | 245 |  | 승강장게시기 | 304 |  | 모니터 | 372 |  | 게시기(대합실) | 42 | 전기시계 | - | 460 |  | NTP 시스템 | 1 |  | Gateway (16회선 이하) | 31 | 전기시계 | - | - |  | 게시기 | 126
| 자장치 | 919대 | 주배선반MDF | - | 163식 |  | 자시계 | 55 | 주배선반MDF | 절분형 단자대(DATA, VOICE) | 130 |  | 카메라 | 5622 |  | 대합실게시기 | 151 |  | 후사경 | 64 |  | 게시기(승강장) | 77 | 주배선반MDF | - | 26 |  | 부모시계장치 | 22 | 직통전화D/T | 외부기관용 | 3 | 주배선반MDF | - | 17 | 자동안내 방송설비 | 원격(관제) 방송장치 | 1
전화기 | 연선전화 | 1,307대 | 전화설비 | - | 3459대 | 직통전화D/T | 직통전화 | 65 | 전화설비 | MFC | 180 |  | 모니터 | 659 | 전기시계 | 부모시계 | 96 |  | 영상수집(송도구간) | 6 | 전기시계 | 부모시계 | 22 | 전화설비 | - | 979 |  | 자시계 | 82 | 비상전화 W/T | 본선 | 108 | 전화설비 | - | 1 |  | 고장 방송 수신기 | 1
| 관제전화 | 1503대 | 직통전화D/T | - | 276대 | 연선전화 W/T | 연선전화 | 137 | 직통전화D/T | - | 31 | 화상무선전송설비 | 역장치 | 32 |  | 자시계 | 852 |  | I/O unit(송도구간) | 6 |  | 자시계 | 49 | 직통전화D/T | - | 46 | 주배선반 MDF | MDF | 22 |  | 차량기지 | 34 | 직통전화D/T | - | - |  | 증폭기 | 14
| 직통전화 | 574대 | 연선전화 W/T | - | 788대 | 토크백 T/B | 토크백모장치 | 10 | 연선전화 W/T | D.T.M.F_3회로 | 66 |  | 이동국 | 57 | 주배선반MDF | 배선반 | 97 |  | 전원부(송도구간) | 6 | 주배선반MDF | - | 22 | 연선전화 W/T | - | 100 | 자동교환설비 PABX | 자동교환기 | 1 | 광전송설비 | 622M | 16 | 연선전화 W/T | - | - |  | 스피커 | 553
| 각종 | 6,564대 | 토크백 T/B | - | 49조 |  | 토크백자장치 | 92 | 토크백 T/B | - | - | 자동방송설비 | 역사 | 114 | 전화설비 | 교환기 | 3 |  | NMS(송도구간) | 1 | 교환설비 | 전자교환기 | 2 | 토크백 T/B | - | 94 |  | IP전화기 | 21 | 폐쇄회로텔레비젼 CCTV | 카메라 | 221 | 토크백 T/B | - | - | 지하재 방송설비 | 주 제어장치 | 1
비상통화장치 | 승강장 | 1,558식 | 전송설비 | - | 163식 | 화상전송설비(CCTV) | DVR | 64 | 전송설비 | MSPP-1662SMC | 13 |  | 차량기지, 기타 | 18 |  | 키폰주장치 | 60 |  | CCTV 공유장치 | 4 |  | 간이전자교환기 | 20 | 전송설비 | - | 25 |  | 일반전화기 | 203 |  | ENCODER | 16 | 전송설비 | - | - |  | 자 장치 | 13
| 콜폰 | 3,550대 | 폐쇄회로텔레비젼 CCTV | - | 4586대 |  | 감시모니터 | 60 | 화상전송설비(CCTV) | NVR | 18 | 행선안내설비 | 역장치 | 120 | 직통전화D/T | 직통전화 | 73 | 공간화상설비 | 주장치 | 30 | 직통전화D/T | - | 45 | 폐쇄회로텔레비젼 | - | 821 |  | 정류기 | 1 |  | Decorder Server | 3 | 폐쇄회로텔레비젼 | - | 387 |  | FM채널 송수신기 | 1
음성유도기 | - | 5,227대 |  |  |  |  | 카메라 | 938 |  | 운영자PC | 31 |  | 표출장치 | 691 | 연선전화 W/T | 연선전화 | 206 |  | 지상 ODU | 113 | 연선전화 W/T | - | 93 | CCTV |  |  | 연선전화 W/T | 교량형 연선전화기 | 36 |  |  |  | CCTV |  |  |  | TV공시청안테나 | 1
행선정보안내시스템 | - | 278식 | 사령전화 DIS | - | 893대 |  | 원동축장치 | 133 |  | IP카메라 | 519 | 배선반 | 본배선반 | 117 | 토크백 T/B | 주장치 | 21 |  | 차상 IDU | 68 | 토크백 T/B | 모장치 | 7 | 사령전화 DIS | - | 127 | 비상통화설비(사령) | 비상전화 주장치 | 1 |  | AVM Workstation | 4 | 사령전화 DIS | - | - | 음성유도기 설비 | 음성유도기 | 177
주배선반 | - | 170식 | 지하복합 무설설비 | - | 155식 | 사령전화 DIS | 주장치서버 | 6 | 사령전화 DIS | 802.3af 표준 PoE IP-Phone | 48 |  | Cable | 333.2Km |  | 자장치 | 171 |  | 차상 ODU | 68 |  | 자장치 | 57 | 지하복합 무설설비 | - | 22 |  | 비상전화 역장치 | 21 | 광분배함 | 96Core | 16 | 지하복합 무설설비 | - | - | 통합교환설비 | 주장치 (IP PBX, 동시통화서버) | 1
광배선반 | - | 283식 | 광배선반 | - | 163식 |  | 사령전화기 | 156 | 지하복합 무설설비 | 자장치(AH-2000 SF) | 12 | 전화교환설비 | 교환기 | 104 | 전송설비 | 광단국장치 | 101 |  | 차상 모니터 | 68 | 전송설비 | SDM-1 | 26 | 광배선반 | - | 25 |  | 비상전화 단말기 | 199 | 광케이블 | OF-SM-16C | 24km | 광배선반 | - | 17 |  | 일반전화기(IP전화기) | 113
케이블 | LCX(열차무선안테나) | 727Km | 무정전설비 | - | 165대 |  | 승강장비상인터폰 | 141 | 광배선반 | 96, 24CORE형 | 56 |  |  |  |  | MUX | 68 |  | NMS | 3 |  | MP-2100 | 40 | 무정전설비 | - | 24 |  | 비상전화 조작반 | 6 | 무정전설비 | - | - | 무정전설비 | - | 16 |  | BLS 폰(페이징) | 59
| 광케이블 | 1,377Km | 케이블 | - | 1556 Km | 지하복합무선설비 | 모장치 | 2 | 무정전설비 | 니켈-수소(Ni-MH)(271cel) | 13 |  | 전화기 | 4455 |  | DXC | 4 | 차량객실감시설비 | 지상장치 | 28 | 폐쇄회로텔레비젼CCTV | - | 693 | 케이블 | - | 168 km | 전송설비 | 광전송장치 ADM | 23 | 케이블 | - | - | 케이블 | - | - |  | 직통전화(유사기관) | 3
| 동축케이블 | 506Km |  |  |  |  | 자장치 | 22 | 케이블 | 광케이블(OF-SM-48CORE 등) | 11792 |  |  |  | 화상설비 | 제어용 PC | 72 |  | 차상장치 | 38 | 사령전화 DIS | - | 120 |  |  |  |  | 다중화장치 MUX | 25 | [7 empty] | FAX | 13
[6 empty] | 시각장애인음성유도기 | 음성유도기 | 401 |  |  |  | 편의설비 | 비상통화장치 | 680 |  | 카메라 | 3183 |  | 무선처리장치 | 111 | 지하복합 무설설비 | - | 18 |  |  |  |  | OFD | 22 | [6 empty] | 출입통제설비 | 서버시스템 | 1
[6 empty] | 출입통제설비 | 서버 | 1 |  |  |  |  | 인터폰 | 1488 |  | NVR | 80 |  | 차상카메라 | 149 | 광배선반 | - | 24 |  |  |  |  | 정류기 | 48 | [7 empty] | ACU | 17
[7 empty] | 멀티링크 | 28 |  |  |  |  | 콜폰 | 1194 |  | DVR | 157 | 행선안내게시기 | LSE | 56 | 무정전설비 | - | 23 |  |  |  | 화상전송설비 CCTV | MAIN RACK | 24 | [7 empty] | 카드리더기 | 111
[12 empty] | 전원설비 | 역장치 | 211 | 사령전화 DIS | 전화기 | 433 |  | TDI | 326 | 케이블 | 광케이블(Km) | 50 |  |  |  |  | DLP 모니터 | 3 | [7 empty] | 전자 도어기 | 111
[13 empty] | 축전지 | 7497 | 지하복합통신설비 | 자장치 | 61 |  | 열차위치표출장치 | 47 |  | 동케이블(Km) | 56 |  |  |  |  | 카메라 | 404 | [7 empty] | 출입 버튼기 | 111
[12 empty] | 토크백설비 | 유선 | 107 | 광배선반 | - | - | 전화설비 | 팩스 | 121 |  | 누설동축케이블(Km) | 48 |  |  |  |  | CCTV CONSOLE | 7
[13 empty] | 무선 | 21 | 무정전전원설비 | UPS | 96 |  | 간이교환기 | 31 | [6 empty] | 출입통제설비 | 출입통제장치 | 22
[12 empty] | 전송설비 | 관제장치 | 4 | 케이블 | LCX | 136 |  | 구내전화 | 1157 | [7 empty] | CARD READER | 87
[13 empty] | 역장치 | 115 | 열차무선설비 VHF | 기지국 | 22 |  | 연선전화 | 120 | [7 empty] | 통제조작 CONSOLE | 1
[12 empty] | 복합통신설비 | 라디오방송 | 15 |  | 이동국 | 145 |  | 관제전화 | 309 | [6 empty] | 무정전설비 UPS | UPS(60KVA) | 1
[15 empty] | 열차고장정보 전송설비 | 기지국 | 29 |  | 직통전화 | 60 | [7 empty] | UPS(40KVA) | 1
[15 empty] | 열차운행정보 전송설비 | 기지국 | 7 |  | 비상통화장치 | 438 | [7 empty] | UPS(15KVA) | 21
[16 empty] | 주제어장치 | 1 |  | 중앙환기실 전화기 | 21 | [6 empty] | 음향유도설비 | 음향유도기 | 232
[16 empty] | 이동국 | 56 | 전기시계 | 부모시계 | 59 | [6 empty] | 광배선반 | OFD | 22
[15 empty] | 차상객실감시설비 | 지상장치 | 72 |  | 자시계 | 126 | [6 empty] | 케이블 | 동케이블 | 23.306Km
[16 empty] | 차상장치 | 56 | 방송설비 | 주장치 | 61 | [7 empty] | 광케이블 | 46.344Km
[16 empty] | 무선처리장치 | 192 |  | NMS | 3
[16 empty] | 차상카메라 | 224 |  | 조정탁 | 36
[18 empty] | 전원설비 | ATS | 59
[19 empty] | AVR | 59
[19 empty] | UPS | 59
[19 empty] | NMS | 4
[19 empty] | 배터리 | 59
[18 empty] | 토크백 | 모장치 | 10
[19 empty] | 자장치 | 83
[18 empty] | 주배선반 | MDF | 60
[18 empty] | 음성유도기 | 음성유도기 | 928
[18 empty] | 콜폰 | 모장치 | 35
[19 empty] | 자장치 | 592
[18 empty] | 출입통제장치 | 감시반 | 9
[19 empty] | ACU | 29
[19 empty] | 단말장치 | 104
[18 empty] | 안테나 | LCX(열차무선) | 80628
[19 empty] | LCX(지하재방송) | 62979
[19 empty] | TRS안테나 | 146
[19 empty] | 공시청(TV) | 39
[19 empty] | 복합방송 | 81

## 7번.전철전력사용량현황
7. 전철 전력 사용량 현황
1) 도시철도
[5 empty] | (단위: kWh/년, 원/년, 원/kWh) | [5 empty] | (단위: kWh/년, 원/년, 원/kWh) | [5 empty] | (단위: kWh/년, 원/년, 원/kWh) | [5 empty] | (단위: kWh/년, 원/년, 원/kWh) | [5 empty] | (단위: kWh/년, 원/년, 원/kWh) | [5 empty] | (단위: kWh/년, 원/년, 원/kWh) | [5 empty] | (단위: kWh/년, 원/년, 원/kWh) |  |  |  |  | (단위: kWh/년, 원/년, 원/kWh)
연도 | 기관 | 노선 | 전력 사용량 (kWh/년) | 전력 요금 (원/년) | 평균 단가 (원/kWh) | 연도 | 기관 | 노선 | 전력 사용량 (kWh/년) | 전력 요금 (원/년) | 평균 단가 (원/kWh) | 연도 | 기관 | 노선 | 전력 사용량 (kWh/년) | 전력 요금 (원/년) | 평균 단가 (원/kWh) | 연도 | 기관 | 노선 | 전력 사용량 (kWh/년) | 전력 요금 (원/년) | 평균 단가 (원/kWh) | 연도 | 기관 | 노선 | 전력 사용량 (kWh/년) | 전력 요금 (원/년) | 평균 단가 (원/kWh) | 연도 | 기관 | 노선 | 전력 사용량 (kWh/년) | 전력 요금 (원/년) | 평균 단가 (원/kWh) | 연도 | 기관 | 노선 | 전력 사용량 (kWh/년) | 전력 요금 (원/년) | 평균 단가 (원/kWh) | 연도 | 기관 | 노선 | 전력 사용량 (kWh/년) | 전력 요금 (원/년) | 평균 단가 (원/kWh)
2011 | 서울메트로 | 소계 | 518304685.19 | 43112429011.5765 | 83.1797 | 2012 | 서울메트로 | 소계 | 517690977.23 | 49603069066.3309 | 95.816 | 2013 | 서울메트로 | 소계 | 511775532.917 | 56091112026.4422 | 109.601 | 2014 | 서울메트로 | 소계 | 502170799.975 | 62173122261.9313 | 123.8087 | 2015 | 서울메트로 | 소계 | 498341563.525 | 64522823158.0721 | 129.4751 | 2016 | 서울메트로 | 소계 | 496073470.867 | 64325187906.1031 | 129.6687 | 2017 | 서울교통공사 | 소계 | 807973934 | 105972157176 | 1042.4 | 2018 | 서울교통공사 | 소계 | 813964182 | 108676176209 | 133.5
|  | 1호선 | 53776614 | 4397741945.1437 | 81.778 |  |  | 1호선 | 51670473 | 4920191973.1866 | 95.2225 |  |  | 1호선 | 47370941 | 5290995884.9532 | 111.6929 |  |  | 1호선 | 45564921 | 5740256171.6369 | 125.9797 |  |  | 1호선 | 43851572 | 5751911123.5538 | 131.1677 |  |  | 1호선 | 44087616 | 5688308148.95 | 129.0228 |  |  | 1호선 | 44637435 | 5895268358 | 132.1 |  |  | 1호선 | 43973963 | 5877998631 | 133.7
|  | 2호선 | 226978596.89 | 18916492193.4414 | 83.3404 |  |  | 2호선 | 228210651.23 | 21929166240.1049 | 96.0918 |  |  | 2호선 | 228073436 | 25185816747.4583 | 110.4285 |  |  | 2호선 | 225642394 | 27977835108.1348 | 123.9919 |  |  | 2호선 | 223982201 | 29096606702.2961 | 129.9059 |  |  | 2호선 | 223201567 | 29116246854.1022 | 130.4482 |  |  | 2호선 | 224523836 | 29777864034 | 132.6 |  |  | 2호선 | 212056716 | 28728201796 | 135.5
|  | 3호선 | 112347920 | 9355767913.1883 | 83.275 |  |  | 3호선 | 111787894 | 10714720992.2811 | 95.8487 |  |  | 3호선 | 110083349.401 | 11844589866.2134 | 107.5966 |  |  | 3호선 | 108968104.875 | 13409755511.4587 | 123.0613 |  |  | 3호선 | 108486019.525 | 13957764042.6284 | 128.6596 |  |  | 3호선 | 107703623.367 | 13864726678.691 | 128.7304 |  |  | 3호선 | 105553488 | 13811220840 | 130.8 |  |  | 3호선 | 107521571 | 14364637715 | 133.6
|  | 4호선 | 125201554.3 | 10442426959.8032 | 83.4049 |  |  | 4호선 | 126021959 | 12038989860.7583 | 95.5309 |  |  | 4호선 | 126247806.516 | 13769709527.8173 | 109.0689 |  |  | 4호선 | 121995380.1 | 15045275470.7008 | 123.3266 |  |  | 4호선 | 122021771 | 15716541289.5938 | 128.8011 |  |  | 4호선 | 121080664.5 | 15654312800.7677 | 129.2883 |  |  | 4호선 | 111278321 | 14856180949 | 133.5 |  |  | 4호선 | 115801567 | 15713700669 | 135.7
| 서울특별시 도시철도공사 | 소계 | 280796696 | 22992177398.339 | 81.8819 |  | 서울특별시 도시철도공사 | 소계 | 299835873 | 28167519455.5869 | 93.9431 |  | 서울특별시 도시철도공사 | 소계 | 318436780 | 34008496289.28 | 106.7983 |  | 서울특별시 도시철도공사 | 소계 | 317916451 | 38144756833.4018 | 119.9836 |  | 서울특별시 도시철도공사 | 소계 | 322862940 | 40693069640.1444 | 126.0382 |  | 서울특별시 도시철도공사 | 소계 | 323607487 | 40874332130.0333 | 126.3084 |  |  | 5호선 | 115105637 | 15030887097 | 130.6 |  |  | 5호선 | 121432858 | 16064734724 | 132.3
|  | 5호선 | 113842473 | 9391883483.7266 | 82.4989 |  |  | 5호선 | 111615597 | 10553073994.9446 | 94.5484 |  |  | 5호선 | 113949079 | 12175895034.4755 | 106.8538 |  |  | 5호선 | 114874825 | 13733892503.3777 | 119.5553 |  |  | 5호선 | 116399421 | 14573094691.9793 | 125.199 |  |  | 5호선 | 115779293 | 14594454190.9472 | 126.0541 |  |  | 6호선 | 66036313 | 8537730075 | 129.3 |  |  | 6호선 | 67596559 | 8841793638 | 130.8
|  | 6호선 | 56608048 | 4576932109.5202 | 80.853 |  |  | 6호선 | 62479392 | 5855164303.9214 | 93.7135 |  |  | 6호선 | 64937974 | 6944507360.2273 | 106.9406 |  |  | 6호선 | 65103909 | 7752317793.3794 | 119.0761 |  |  | 6호선 | 66078520 | 8318996981.6595 | 125.8956 |  |  | 6호선 | 66491757 | 8434022402.1548 | 126.8431 |  |  | 7호선 | 112922417 | 14593013775 | 129.2 |  |  | 7호선 | 116957025 | 15452500182 | 132.1
|  | 7호선 | 86225214 | 7132251587.5486 | 82.7165 |  |  | 7호선 | 98658715 | 9323894716.7337 | 94.233 |  |  | 7호선 | 112110535 | 12052045430.3744 | 107.6691 |  |  | 7호선 | 110900503 | 13491370887.7247 | 121.8252 |  |  | 7호선 | 112823467 | 14365240933.0828 | 127.2862 |  |  | 7호선 | 113283929 | 14381421498.7235 | 126.9502 |  |  | 8호선 | 27916487 | 3469992048 | 124.3 |  |  | 8호선 | 28623923 | 3632608855 | 126.9
|  | 8호선 | 24120961 | 1891110217.5435 | 78.4011 |  |  | 8호선 | 27082169 | 2435386439.9871 | 89.9258 |  |  | 8호선 | 27439192 | 2836048464.2029 | 103.3576 |  |  | 8호선 | 27037214 | 3167175648.92 | 117.1413 |  |  | 8호선 | 27561532 | 3435737033.4228 | 124.657 |  |  | 8호선 | 28052508 | 3464434038.2078 | 123.4982 |  | 서울시메트로 9호선㈜ | 9호선 (1단계) | 35483139 | 4740280713 | 133.6 |  | 서울시메트로 9호선㈜ | 9호선 (1단계) | 38649269 | 5182120771 | 134.1
| 서울시메트로 9호선㈜ | 9호선 (1단계) | 27845200 | 2485993677 | 89.2 |  | 서울시메트로 9호선㈜ | 9호선 (1단계) | 36209900 | 3528165264 | 97.4 |  | 서울시메트로 9호선㈜ | 9호선 (1단계) | 36173300 | 3932785912 | 108.7 |  | 서울시메트로 9호선㈜ | 9호선 (1단계) | 35985500 | 4425942402 | 122.9 |  | 서울시메트로 9호선㈜ | 9호선 (1단계) | 34094694 | 4419318813 | 129.6 |  | 서울시메트로 9호선㈜ | 9호선 (1단계) | 34648212 | 4495584252 | 129.7
[37 empty] | 서울메트로 9호선 운영㈜ | 9호선 (2단계) | 6417207 | 723624008 | 112.8 |  | 서울교통공사 9호선운영부문 | 9호선 (2,3단계) | 14835157 | 2052874072 | 138.4
| 서울메트로 9호선 운영㈜ | 9호선 (2단계) | - | - | - |  | 서울메트로 9호선 운영㈜ | 9호선 (2단계) | - | - | - |  | 서울메트로 9호선 운영㈜ | 9호선 (2단계) | - | - | - |  | 서울메트로 9호선 운영㈜ | 9호선 (2단계) | - | - | - |  | 서울메트로 9호선 운영㈜ | 9호선 (2단계) | 5188619 | 633678886 | 122.1 |  | 서울메트로 9호선 운영㈜ | 9호선 (2단계) | 3424556 | 465105192 | 135.51
[37 empty] | 부산교통공사 | 소계 | 212875900 | 26457441308 | 124.3 |  | 부산교통공사 | 소계 | 212917617 | 27181673239 | 127.7
| 부산교통공사 | 소계 | 179470753 | 14123390860 | 78.85 |  | 부산교통공사 | 소계 | 182967526 | 16416839106 | 90.75 |  | 부산교통공사 | 소계 | 180455674 | 18999953519 | 105.84 |  | 부산교통공사 | 소계 | 175377332 | 20734327615 | 119.36 |  | 부산교통공사 | 소계 | 176973515 | 21924573740 | 124.4 |  | 부산교통공사 | 소계 | 187722735 | 23350747726 | 123.24 |  |  | 1호선 | 124051272 | 15465472080 | 124.7 |  |  | 1호선 | 121174881 | 15477117412 | 127.7
|  | 1호선 | 92545879 | 7326857313 | 79.17 |  |  | 1호선 | 98648655 | 8866541122 | 89.88 |  |  | 1호선 | 97628998 | 10304740775 | 105.55 |  |  | 1호선 | 95419465 | 11269993013 | 118.11 |  |  | 1호선 | 93666704 | 11636214637.92 | 124.23 |  |  | 1호선 | 100383453 | 12616192373 | 125.68 |  |  | 2호선 | 61692434 | 7612846356 | 123.4 |  |  | 2호선 | 62961148 | 8004703232 | 127.1
|  | 2호선 | 60111161 | 4685664999 | 77.95 |  |  | 2호선 | 58748610 | 5212176689 | 88.72 |  |  | 2호선 | 57691483 | 6031067648 | 104.54 |  |  | 2호선 | 56355924 | 6628583816 | 117.62 |  |  | 2호선 | 57178193 | 7035776697 | 123.05 |  |  | 2호선 | 59982107 | 7398193077 | 123.34 |  |  | 3호선 | 16638840 | 2072700299 | 124.6 |  |  | 3호선 | 18261099 | 2316938279 | 126.9
|  | 3호선 | 15913025 | 1223552513 | 76.89 |  |  | 3호선 | 15211171 | 1341473193 | 88.19 |  |  | 3호선 | 14729089 | 1515623293 | 102.9 |  |  | 3호선 | 13383315 | 1546977394 | 115.59 |  |  | 3호선 | 15907423 | 1936092453 | 121.71 |  |  | 3호선 | 17903407 | 2182246279 | 121.89 |  |  | 4호선 | 10493354 | 1306422573 | 124.5 |  |  | 4호선 | 10520489 | 1382914316 | 131.4
|  | 4호선 | 10900688 | 887316035 | 81.4 |  |  | 4호선 | 10359090 | 996648102 | 96.21 |  |  | 4호선 | 10406104 | 1148521803 | 110.37 |  |  | 4호선 | 10218628 | 1288773392 | 126.12 |  |  | 4호선 | 10221195 | 1316489952 | 128.8 |  |  | 4호선 | 9453768 | 1154115997 | 122.08 |  | 대구도시철도공사 | 소계 | 97334055 | 12682441062 | 130.5 |  | 대구도시철도공사 | 소계 | 96582109 | 12773862957 | 132.3
| 대구도시철도공사 | 소계 | 72282350 | 6031501449 | 83.4436 |  | 대구도시철도공사 | 소계 | 72608745 | 6964329035 | 95.9158 |  | 대구도시철도공사 | 소계 | 72569501 | 8006668651 | 110.331 |  | 대구도시철도공사 | 소계 | 71125207 | 8805081745 | 123.7969 |  | 대구도시철도공사 | 소계 | 84958453 | 10944199241 | 128.8183 |  | 대구도시철도공사 | 소계 | 94910708 | 12168182928 | 128.2066 |  |  | 1호선 | 38466282 | 5030038859 | 130.8 |  |  | 1호선 | 38086832 | 5083102239 | 133.5
|  | 1호선 | 36957400 | 3098375069 | 83.8364 |  |  | 1호선 | 37095210 | 3557110641 | 95.8914 |  |  | 1호선 | 35682400 | 3938712116 | 110.3825 |  |  | 1호선 | 34803150 | 4288174792 | 123.2123 |  |  | 1호선 | 34669480 | 4431154079 | 127.8114 |  |  | 1호선 | 36270392 | 4624388712 | 127.4976 |  |  | 2호선 | 37213898 | 4896613783 | 131.6 |  |  | 2호선 | 37164232 | 4868100531 | 131
|  | 2호선 | 35324950 | 2933126380 | 83.0327 |  |  | 2호선 | 35513535 | 3407218394 | 95.9414 |  |  | 2호선 | 36887101 | 4067956535 | 110.2813 |  |  | 2호선 | 36322057 | 4516906953 | 124.3571 |  |  | 2호선 | 36403863 | 4715059812 | 129.5209 |  |  | 2호선 | 36890945 | 4795819052 | 129.9999 |  |  | 3호선 | 21653875 | 2755788420 | 127.3 |  |  | 3호선 | 21331045 | 2822660187 | 132.3
|  | 3호선 | - | - | - |  |  | 3호선 | - | - | - |  |  | 3호선 | - | - | - |  |  | 3호선 | - | - | - |  |  | 3호선 | 13885110 | 1797985350 | 129.4902 |  |  | 3호선 | 21749371 | 2747975164 | 126.3473 |  | 인천교통공사 | 소계 | 80556472 | 10132199191 | 125.8 |  | 인천교통공사 | 소계 | 79136488 | 10075291057 | 127.3
| 인천교통공사 | 1호선 | 58992678 | 4880730051 | 82.7 |  | 인천교통공사 | 1호선 | 59827056 | 5573314471 | 93.2 |  | 인천교통공사 | 1호선 | 59238980 | 6396434316 | 107.9 |  | 인천교통공사 | 1호선 | 59490967 | 7014986025 | 117.9 |  | 인천교통공사 | 1호선 | 59788245 | 7472263476 | 124.9 |  | 인천교통공사 | 소계 | 70807522 | 8760231753 | 251 |  |  | 1호선 | 61226717 | 7554930409 | 123.4 |  |  | 1호선 | 61259528 | 7749167726 | 126.5
[32 empty] | 1호선 | 61005797 | 7505510059 | 123 |  |  | 2호선 | 19329755 | 2577268782 | 133.3 |  |  | 2호선 | 17876960 | 2326123331 | 130.1
| 광주광역시 도시철도공사 | 1호선 | 18153321 | 1577668988.8564 | 86.908 |  | 광주광역시 도시철도공사 | 1호선 | 18293347 | 1815386988.2998 | 99.2376 |  | 광주광역시 도시철도공사 | 1호선 | 18412284 | 2055855503.8709 | 111.6567 |  | 광주광역시 도시철도공사 | 1호선 | 18514356 | 2247968686.6084 | 121.4176 |  | 광주광역시 도시철도공사 | 1호선 | 18598852 | 2328536142.1324 | 125.1978 |  |  | 2호선 | 9801725 | 1254721694 | 128 |  | 광주광역시 도시철도공사 | 1호선 | 18688901 | 2428410846 | 129.9 |  | 광주광역시 도시철도공사 | 1호선 | 18672905 | 2566619508 | 137.5
[31 empty] | 광주광역시 도시철도공사 | 1호선 | 18731533 | 2378833188 | 126.9962
[37 empty] | 대전광역시 도시철도공사 | 1호선 | 17670373 | 2222662472 | 125.8 |  | 대전광역시 도시철도공사 | 1호선 | 17629347 | 2280585257 | 129.4
| 대전광역시 도시철도공사 | 1호선 | 17627793 | 1468395156.9 | 83.3 |  | 대전광역시 도시철도공사 | 1호선 | 17743338 | 1687391443.8 | 95.1 |  | 대전광역시 도시철도공사 | 1호선 | 17740081 | 1938990853.3 | 109.3 |  | 대전광역시 도시철도공사 | 1호선 | 17805482 | 2170488255.8 | 121.9 |  | 대전광역시 도시철도공사 | 1호선 | 16808637 | 2151505536 | 128 |  | 대전광역시 도시철도공사 | 1호선 | 17155063 | 2183899013 | 127.3
[27 empty] | 16808637 | [5 empty] | 16808637 |  |  |  | 부산-김해 경전철(주) | 부산-김해 | 10156888 | 1288713801 | 126.9 |  | 부산-김해 경전철(주) | 부산-김해 | 10377132 | 1341797993 | 129.3
| 부산-김해 경전철(주) | 부산-김해 | 3452743 | 314347810 | 91 |  | 부산-김해 경전철(주) | 부산-김해 | 11524662 | 1048628370 | 91 |  | 부산-김해 경전철(주) | 부산-김해 | 9977902 | 1131898072 | 113.4 |  | 부산-김해 경전철(주) | 부산-김해 | 10305806 | 1229142980 | 119.3 |  | 부산-김해 경전철(주) | 부산-김해 | 10273593 | 1341975130 | 130.6 |  | 부산-김해 경전철(주) | 부산-김해 | 10,446,304 | 1295341696 | 124 |  | 의정부 경전철(주) | 의정부 | 5960989 | 746922662 | 125.3 |  | 의정부 경전철(주) | 의정부 | 6275311 | 1277964492 | 203
| 의정부 경전철(주) | 의정부 | - | - | - |  | 의정부 경전철㈜ | 의정부 | 4373673 | 449954890 | 102.878 |  | 의정부 경전철(주) | 의정부 | 6477294 | 985895568 | 152.2079 |  | 의정부 경전철(주) | 의정부 | 6014711 | 1069007171 | 177.7321 |  | 의정부 경전철(주) | 의정부 | 5985230 | 1105710193 | 184.7398 |  | 의정부 경전철(주) | 의정부 | 5,838,913 | 735,278,600 | 125.93 |  | 용인경량전철㈜ | 에버라인 | 13245922 | 1769077443 | 133.6 |  | 용인경량전철㈜ | 에버라인 | 14200790 | 1896614852 | 133.6
| 용인경량전철㈜ | 에버라인 | - | - | - |  | 용인경량전철㈜ | 에버라인 | - | - | - |  | 용인경량전철㈜ | 에버라인 | 14978945 | 1706630366 | 114 |  | 용인경량전철㈜ | 에버라인 | 14562418 | 1792563521 | 123 |  | 용인경량전철㈜ | 에버라인 | 14792407 | 1857004435 | 126 |  | 용인경량전철㈜ | 에버라인 | 14855136 | 1888246030 | 127 |  | 우이신설경전철㈜ | 우이신설선 | 6528485 | 867940292 | 132.9 |  | 우이신설경전철㈜ | 우이신설선 | 7418703 | 942175281 | 127,0

## 8번.일반전력사용량현황
8. 일반 전력 사용량 현황
1) 도시철도
[5 empty] | (단위: kWh/년, 원/년, 원/kWh) | [5 empty] | (단위: kWh/년, 원/년, 원/kWh) | [5 empty] | (단위: kWh/년, 원/년, 원/kWh) | [5 empty] | (단위: kWh/년, 원/년, 원/kWh) | [5 empty] | (단위: kWh/년, 원/년, 원/kWh) | [5 empty] | (단위: kWh/년, 원/년, 원/kWh) | [5 empty] | (단위: kWh/년, 원/년, 원/kWh) |  |  |  | (단위: kWh/년, 원/년, 원/kWh)
연도 | 기관 | 노선 | 전력 사용량 (kWh/년) | 전력 요금 (원/년) | 평균 단가 (원/kWh) | 연도 | 기관 | 노선 | 전력 사용량 (kWh/년) | 전력 요금 (원/년) | 평균 단가 (원/kWh) | 연도 | 기관 | 노선 | 전력 사용량 (kWh/년) | 전력 요금 (원/년) | 평균 단가 (원/kWh) | 연도 | 기관 | 노선 | 전력 사용량 (kWh/년) | 전력 요금 (원/년) | 평균 단가 (원/kWh) | 연도 | 기관 | 노선 | 전력 사용량 (kWh/년) | 전력 요금 (원/년) | 평균 단가 (원/kWh) | 연도 | 기관 | 노선 | 전력 사용량 (kWh/년) | 전력 요금 (원/년) | 평균 단가 (원/kWh) | 연도 | 기관 | 노선 | 전력 사용량 (kWh/년) | 전력 요금 (원/년) | 평균 단가 (원/kWh) | 연도 | 기관 | 노선 | 전력 사용량 (kWh/년) | 전력 요금 (원/년) | 평균 단가 (원/kWh)
2011 | 서울메트로 | 소계 | 265593635.7 | 22101129116.8143 | 83.2141 | 2012 | 서울메트로 | 소계 | 215027046.77 | 20609737913.8831 | 95.8472 | 2013 | 서울메트로 | 소계 | 198451575.093 | 21724302614.2802 | 109.469 | 2014 | 서울메트로 | 소계 | 192673233.025 | 23844590510.1862 | 123.7566 | 2015 | 서울메트로 | 소계 | 198336856.475 | 25673781271.9279 | 129.4453 | 2016 | 서울메트로 | 소계 | 202837281.133 | 26301640763.8969 | 129.6687 | 2017 | 서울교통공사 | 소계 | 494850699 | 64654072804 | 1042.4 | 2018 | 서울교통공사 | 소계 | 551099938 | 73274186281 | 133
|  | 1호선 | 20571253 | 1682275164.8563 | 81.778 |  |  | 1호선 | 16047913 | 1528122506.8134 | 95.2225 |  |  | 1호선 | 13889308 | 1551336535.0468 | 111.6929 |  |  | 1호선 | 13892860 | 1750218668.3631 | 125.9797 |  |  | 1호선 | 14022768 | 1839334636.4462 | 131.1677 |  |  | 1호선 | 14743688 | 1902272071.05 | 129.0228 |  |  | 1호선 | 15738645 | 2078603662 | 132.1 |  |  | 1호선 | 18878308 | 2523462999 | 133.7
|  | 2호선 | 116633929 | 9720320936.1988 | 83.3404 |  |  | 2호선 | 98424801.77 | 9457813772.1907 | 96.0918 |  |  | 2호선 | 89532191 | 9886909212.5417 | 110.4285 |  |  | 2호선 | 88759608 | 11005474781.8652 | 123.9919 |  |  | 2호선 | 92054108 | 11958370637.7039 | 129.9059 |  |  | 2호선 | 95216362 | 12420804825.8978 | 130.4482 |  |  | 2호선 | 97593528 | 12943511296 | 132.6 |  |  | 2호선 | 110785853 | 15008618454 | 135.5
|  | 3호선 | 74606421 | 6212846305.5624 | 83.275 |  |  | 3호선 | 55877668 | 5355800175.6372 | 95.8487 |  |  | 3호선 | 53499275.609 | 5756338094.509 | 107.5966 |  |  | 3호선 | 49217178.125 | 6056729410.6588 | 123.0613 |  |  | 3호선 | 50248879.475 | 6464998957.3716 | 128.6596 |  |  | 3호선 | 49794026.633 | 6410003191.309 | 128.7304 |  |  | 3호선 | 57598303 | 7536490720 | 130.8 |  |  | 3호선 | 59206930 | 7909911395 | 133.6
|  | 4호선 | 53782032.7 | 4485686710.1968 | 83.4049 |  |  | 4호선 | 44676664 | 4268001459.2417 | 95.5309 |  |  | 4호선 | 41530800.484 | 4529718772.1827 | 109.0689 |  |  | 4호선 | 40803586.9 | 5032167649.2992 | 123.3266 |  |  | 4호선 | 42011101 | 5411077040.4062 | 128.8011 |  |  | 4호선 | 43083204.5 | 5570154099.2323 | 129.2883 |  |  | 4호선 | 52573788 | 7018848781 | 133.5 |  |  | 4호선 | 50305072 | 6826149801 | 135.7
| 서울특별시 도시철도공사 | 소계 | 188275319 | 15404019221.661 | 81.8165 |  | 서울특별시 도시철도공사 | 소계 | 203548239.9945 | 19150896199.4131 | 94.0853 |  | 서울특별시 도시철도공사 | 소계 | 241710926 | 25804718440.72 | 106.7586 |  | 서울특별시 도시철도공사 | 소계 | 250858972 | 30086700776.5982 | 119.9347 |  | 서울특별시 도시철도공사 | 소계 | 252477491 | 31826984549.8556 | 126.0587 |  | 서울특별시 도시철도공사 | 소계 | 258651744 | 32685434649.9667 | 126.3685 |  |  | 5호선 | 90373297 | 11801253693 | 130.6 |  |  | 5호선 | 105525511 | 13960301756 | 132.3
|  | 5호선 | 69500646 | 5733729706.2734 | 82.4989 |  |  | 5호선 | 76137412.9945 | 7198669135.0554 | 94.5484 |  |  | 5호선 | 84444794 | 9023249305.5245 | 106.8538 |  |  | 5호선 | 87081636 | 10411069856.6223 | 119.5553 |  |  | 5호선 | 89603947 | 11218327318.0207 | 125.199 |  |  | 5호선 | 91736923 | 11563814959.0528 | 126.0541 |  |  | 6호선 | 60670255 | 7843960955 | 129.3 |  |  | 6호선 | 69177490 | 9048583242 | 130.8
|  | 6호선 | 43554157 | 3521485490.4798 | 80.853 |  |  | 6호선 | 46100228 | 4320215046.0786 | 93.7135 |  |  | 6호선 | 51775970 | 5536954459.7727 | 106.9406 |  |  | 6호선 | 53601108 | 6382609426.6206 | 119.0761 |  |  | 6호선 | 54958336 | 6919014398.3405 | 125.8956 |  |  | 6호선 | 56078177 | 7113131347.8452 | 126.8431 |  |  | 7호선 | 96903743 | 12522913465 | 129.2 |  |  | 7호선 | 111782258 | 14768803858 | 132.1
|  | 7호선 | 58263453 | 4819351392.4514 | 82.7165 |  |  | 7호선 | 64031033 | 6078132758.2663 | 94.233 |  |  | 7호선 | 86460811 | 9277687019.6256 | 107.6691 |  |  | 7호선 | 90196239 | 10952538682.2753 | 121.8252 |  |  | 7호선 | 87215480 | 11109277486.9172 | 127.2862 |  |  | 7호선 | 90356731 | 11479256101.2765 | 127.0437 |  |  | 8호선 | 23399140 | 2908490232 | 124.3 |  |  | 8호선 | 25438516 | 3228354775 | 126.9
|  | 8호선 | 16957063 | 1329452632.4565 | 78.4011 |  |  | 8호선 | 17279566 | 1553879260.0129 | 89.9258 |  |  | 8호선 | 19029351 | 1966827655.7971 | 103.3576 |  |  | 8호선 | 19979989 | 2340482811.08 | 117.1413 |  |  | 8호선 | 20699728 | 2580365346.5772 | 124.657 |  |  | 8호선 | 20479913 | 2529232241.7922 | 123.4982 |  | 서울시메트로 9호선㈜ | 9호선 (1단계) | 43728683 | 6144316327 | 140.5 |  | 서울시메트로 9호선㈜ | 9호선 (1단계) | 43802639 | 5946709708 | 135.7
| 서울시메트로 9호선㈜ | 9호선 (1단계) | 51252827 | 4537916843 | 88.5 |  | 서울시메트로 9호선㈜ | 9호선 (1단계) | 46431489 | 4511739086 | 97.1 |  | 서울시메트로 9호선㈜ | 9호선 (1단계) | 44754844 | 4835895738 | 108 |  | 서울시메트로 9호선㈜ | 9호선 (1단계) | 40567797 | 4984590748 | 122.8 |  | 서울시메트로 9호선㈜ | 9호선 (1단계) | 44309944 | 5751714967 | 129.8 |  | 서울시메트로 9호선㈜ | 9호선 (1단계) | 48171023 | 6222577663 | 129.1
[37 empty] | 서울메트로 9호선 운영㈜ | 9호선 (2단계) | 6909672 | 1085436012 | 157.1 |  | 서울교통공사 9호선운영부문 | 9호선 (2,3단계) | 8159336 | 1129252151 | 138.4
| 서울메트로 9호선 운영㈜ | 9호선 (2단계) | - | - | - |  | 서울메트로 9호선 운영㈜ | 9호선 (2단계) | - | - | - |  | 서울메트로 9호선 운영㈜ | 9호선 (2단계) | - | - | - |  | 서울메트로 9호선 운영㈜ | 9호선 (2단계) | - | - | - |  | 서울메트로 9호선 운영㈜ | 9호선 (2단계) | 14499355 | 1770786240 | 122.1 |  | 서울메트로 9호선 운영㈜ | 9호선 (2단계) | 7981875 | 1084056298 | 135.81
[37 empty] | 부산교통공사 | 소계 | 141789076 | 17593896693 | 124.1 |  | 부산교통공사 | 소계 | 142895776 | 18246254973 | 127.7
| 부산교통공사 | 소계 | 133760247 | 10484609140 | 78.85 |  | 부산교통공사 | 소계 | 131439474 | 11787160894 | 90.75 |  | 부산교통공사 | 소계 | 135383326 | 14227046481 | 105.84 |  | 부산교통공사 | 소계 | 137494668 | 16250672385 | 119.36 |  | 부산교통공사 | 소계 | 136735485 | 16912426260 | 124.45 |  | 부산교통공사 | 소계 | 134298265 | 16603252274 | 123.24 |  |  | 1호선 | 48792955 | 6083017700 | 124.7 |  |  | 1호선 | 49397674 | 6309340643 | 127.7
|  | 1호선 | 44493121 | 3522142687 | 79.17 |  |  | 1호선 | 37262345 | 3349458878 | 89.88 |  |  | 1호선 | 36498002 | 3852259225 | 105.55 |  |  | 1호선 | 37402535 | 4418006987 | 118.11 |  |  | 1호선 | 37045296 | 4603785362.08 | 124.23 |  |  | 1호선 | 35906547 | 4512807627 | 125.68 |  |  | 2호선 | 62212554 | 7677029164 | 123.4 |  |  | 2호선 | 60314471 | 7668212015 | 127.1
|  | 2호선 | 61384839 | 4785335001 | 77.95 |  |  | 2호선 | 61695390 | 5473823311 | 88.72 |  |  | 2호선 | 66088517 | 6908932352 | 104.54 |  |  | 2호선 | 66919076 | 7872416184 | 117.62 |  |  | 2호선 | 68003807 | 8368223303 | 123.05 |  |  | 2호선 | 65025893 | 8020806923 | 123.34 |  |  | 3호선 | 18510538 | 2305857719 | 124.6 |  |  | 3호선 | 20404321 | 2588866829 | 126.9
|  | 3호선 | 20478975 | 1574447487 | 76.89 |  |  | 3호선 | 20114829 | 1774526807 | 88.19 |  |  | 3호선 | 20652911 | 2125376707 | 102.9 |  |  | 3호선 | 21162685 | 2446022606 | 115.59 |  |  | 3호선 | 19807577 | 2410907547 | 121.71 |  |  | 3호선 | 20137593 | 2454753721 | 121.89 |  |  | 4호선 | 12273029 | 1527992111 | 124.5 |  |  | 4호선 | 12779310 | 1679835486 | 131.4
|  | 4호선 | 7403312 | 602683965 | 81.4 |  |  | 4호선 | 12366910 | 1189351898 | 96.21 |  |  | 4호선 | 12143896 | 1340478197 | 110.37 |  |  | 4호선 | 12010372 | 1514226608 | 126.12 |  |  | 4호선 | 11888805 | 1529510048 | 128.8 |  |  | 4호선 | 13228232 | 1614884003 | 122.08 |  | 대구도시철도공사 | 소계 | 109660138 | 14321789438 | 130.5 |  | 대구도시철도공사 | 소계 | 119276468 | 15847408973 | 132.9
| 대구도시철도공사 | 소계 | 91041507 | 7610782301 | 83.5968 |  | 대구도시철도공사 | 소계 | 88927180 | 8527020395 | 95.8877 |  | 대구도시철도공사 | 소계 | 91380886 | 10120818729 | 110.7542 |  | 대구도시철도공사 | 소계 | 87838048 | 10889096585 | 123.9679 |  | 대구도시철도공사 | 소계 | 97557304 | 12636094329 | 129.5248 |  | 대구도시철도공사 | 소계 | 105057150 | 13484193052 | 128.351 |  |  | 1호선 | 56744142 | 7420141081 | 130.8 |  |  | 1호선 | 59258375 | 7945272711 | 134.1
|  | 1호선 | 52694408 | 4426662781 | 84.0063 |  |  | 1호선 | 51105606 | 4897138519 | 95.8239 |  |  | 1호선 | 52456712 | 5810806354 | 110.7734 |  |  | 1호선 | 51664170 | 6370079208 | 123.2978 |  |  | 1호선 | 52294494 | 6739129241 | 128.8688 |  |  | 1호선 | 55345768 | 7056041818 | 127.4902 |  |  | 2호선 | 38766958 | 5100965797 | 131.6 |  |  | 2호선 | 46669456 | 6129183089 | 131.3
|  | 2호선 | 38347099 | 3184119520 | 83.0342 |  |  | 2호선 | 37821574 | 3629881876 | 95.9738 |  |  | 2호선 | 38924174 | 4310012375 | 110.7284 |  |  | 2호선 | 36173878 | 4519017377 | 124.9249 |  |  | 2호선 | 35740432 | 4659413288 | 130.3681 |  |  | 2호선 | 35273121 | 4602931468 | 130.494 |  |  | 3호선 | 14149038 | 1800682560 | 127.3 |  |  | 3호선 | 13348637 | 1772953173 | 132.8
|  | 3호선 | - | - | - |  |  | 3호선 | - | - | - |  |  | 3호선 | - | - | - |  |  | 3호선 | - | - | - |  |  | 3호선 | 9522378 | 1237551800 | 129.9625 |  |  | 3호선 | 14438261 | 1825219766 | 126.4155 |  | 인천교통공사 | 소계 | 78764958 | 10125213359 | 128.5 |  | 인천교통공사 | 소계 | 81689937 | 10505520213 | 128.6
| 인천교통공사 | 1호선 | 43750257 | 3618072919 | 82.7 |  | 인천교통공사 | 1호선 | 41657445 | 3891300719 | 93.4 |  | 인천교통공사 | 1호선 | 40754782 | 4145363344 | 101.7 |  | 인천교통공사 | 1호선 | 39120535 | 4604907105 | 117.7 |  | 인천교통공사 | 1호선 | 34340586 | 4291919954 | 124.9 |  | 인천교통공사 | 소계 | 59693565 | 7453774777 | 124.9 |  |  | 1호선 | 40133802 | 4957093061 | 123.5 |  |  | 1호선 | 43507093 | 5517753454 | 126.8
[32 empty] | 1호선 | 35841992 | 4414647091 | 123.2 |  |  | 2호선 | 38631156 | 5168120298 | 133.8 |  |  | 2호선 | 38182844 | 4987766759 | 130.6
[32 empty] | 2호선 | 23851573 | 3039127686 | 127.4 |  | 광주광역시 도시철도공사 | 1호선 | 17791195 | 2316627214 | 130.2 |  | 광주광역시 도시철도공사 | 1호선 | 20085143 | 2760733792 | 137.5
| 광주광역시 도시철도공사 | 1호선 | 21021605 | 1829723021.1436 | 87.0401 |  | 광주광역시 도시철도공사 | 1호선 | 20034471 | 1986689001.7002 | 99.1635 |  | 광주광역시 도시철도공사 | 1호선 | 18603806 | 2072915666.1291 | 111.4243 |  | 광주광역시 도시철도공사 | 1호선 | 18419635 | 2239620663.3916 | 121.5888 |  | 광주광역시 도시철도공사 | 1호선 | 19328492 | 2424222397.8676 | 125.4222 |  | 광주광역시 도시철도공사 | 1호선 | 18712052 | 2364647172 | 126.3703
[37 empty] | 대전광역시 도시철도공사 | 1호선 | 17795838 | 2238444048 | 125.8 |  | 대전광역시 도시철도공사 | 1호선 | 18142417 | 2346957533 | 129.4
| 대전광역시 도시철도공사 | 1호선 | 20203169 | 1682923977.7 | 83.3 |  | 대전광역시 도시철도공사 | 1호선 | 18744662 | 1782617356.2 | 95.1 |  | 대전광역시 도시철도공사 | 1호선 | 17342080 | 1895489344 | 109.3 |  | 대전광역시 도시철도공사 | 1호선 | 16019102 | 1952728533.8 | 121.9 |  | 대전광역시 도시철도공사 | 1호선 | 15530551 | 1987910528 | 128 |  | 대전광역시 도시철도공사 | 1호선 | 15102352 | 1922581807 | 127.3035
[37 empty] | 부산-김해 경전철(주) | 부산-김해 | 7058176 | 895546879 | 126.9 |  | 부산-김해 경전철(주) | 부산-김해 | 6985726 | 903275877 | 129.3
| 부산-김해 경전철㈜ | 부산-김해 | 2302097 | 209565210 | 91 |  | 부산-김해 경전철(주) | 부산-김해 | 8240248 | 750048080 | 91 |  | 부산-김해 경전철㈜ | 부산-김해 | 7102561 | 806283550 | 113.5 |  | 부산-김해 경전철(주) | 부산-김해 | 6594559 | 789154190 | 119.7 |  | 부산-김해 경전철(주) | 부산-김해 | 6596018 | 861596510 | 130.6 |  | 부산-김해 경전철(주) | 부산-김해 | 6831862 | 847150888 | 124 |  | 의정부 경전철(주) | 의정부 | 5030092 | 657012336 | 130.6 |  | 의정부 경전철(주) | 의정부 | 4856509 | 857081878 | 176.5
| 의정부 경전철(주) | 의정부 | - | - | - |  | 의정부 경전철㈜ | 의정부 | 2932319 | 301671220 | 102.878 |  | 의정부 경전철(주) | 의정부 | 5190610 | 768415472 | 148.0395 |  | 의정부 경전철(주) | 의정부 | 4797780 | 852719479 | 177.7321 |  | 의정부 경전철(주) | 의정부 | 4898506 | 904394777 | 184.6267 |  | 의정부 경전철(주) | 의정부 | 5,506,866 | 1,313,790,430 | 238.5 |  | 용인경량전철㈜ | 에버라인 | 2337515 | 312190137 | 133.6 |  | 용인경량전철㈜ | 에버라인 | 2506022 | 334696739 | 133.6
| 용인경량전철㈜ | 에버라인 | - | - | - |  | 용인경량전철㈜ | 에버라인 | - | - | - |  | 용인경량전철㈜ | 에버라인 | 2643343 | 301170065 | 114 |  | 용인경량전철㈜ | 에버라인 | 2569838 | 316334739 | 123 |  | 용인경량전철㈜ | 에버라인 | 2610425 | 327706665 | 126 |  | 용인경량전철㈜ | 에버라인 | 2621494.7 | 333219888 | 127 |  | 우이신설경전철㈜ | 우이신설선 | 4727523 | 628508488 | 132.9 |  | 우이신설경전철㈜ | 우이신설선 | 9067305 | 1151547735 | 127

## 9번.신호제어설비현황
9. 신호제어 설비 현황
1) 도시철도
구분 |  | 서울교통공사 | [8 empty] | 서울시메트로 9호선㈜ | 서울교통공사 9호선운영부문 | 부산교통공사 |  |  |  |  | 대구도시철도공사 |  |  |  | 인천교통공사 |  |  | 광주광역시 도시철도공사 | 대전광역시 도시철도공사 | 부산-김해 경전철(주) | 의정부 경전철(주) | 용인 경량전철㈜ | 우이신설경전철㈜
|  | 계 | 1호선 | 2호선 | 3호선 | 4호선 | 5호선 | 6호선 | 7호선 | 8호선 | 9호선(1단계) | 9호선(2,3단계) | 계 | 1호선 | 2호선 | 3호선 | 4호선 | 계 | 1호선 | 2호선 | 3호선 | 계 | 1호선 | 2호선 | 1호선 | 1호선 | 부산-김해 | 의정부 | 에버라인 | 우이신설선
열차자동 정지장치 ATS (km) |  | 136 | 19 | 117 | - | - | - | - | - | - | - | - | - | - | - | - | - | - | - | - | - | - | - | - | - | - | - | - | - | -
열차자동 제어장치 ATC (km) |  | 310.2 | - | - | 81 | 67 | 52.3 | 35.1 | 57.1 | 17.7 | 27 | 13.4 | 39.9 | 39.9 | - | - | - | 82.9 | 28.4 | 32.2 | 23.1 | 58.5 | 29.4 | 29.1 | 19.9 | 20.5 | 23 | 11 | 18.1 | -
열차집중 제어장치 CTC(km) |  | 446.2 | 19 | 117 | 81 | 67 | 52.3 | 35.1 | 57.1 | 17.7 | 27 | 13.4 | 75.3 | - | 45.2 | 18.1 | 12 | - | - | - | - | - | - | - | 19.9 | 20.5 | 23 | - | - | -
열차자동 운전장치 ATO(km) |  | 279.2 | - | 117 | - | - | 52.3 | 35.1 | 57.1 | 17.7 | 27 | 13.4 | - | - | - | - | - | - | - | - | - | - | - | - | 19.9 | 20.5 | 23 | - | 18.1 | 11
연동장치 | 전자(역) | 117 | 4 | 27 | 21 | 16 | 17 | 11 | 16 | 5 | 12 | 5 | 29 | 5 | 15 | 7 | 2 | 31 | 17 | 10 | 4 | 13 | 13 | - | 7 | 7 | 9 | 11 | 5 | 11
| 전기(역) | 2 | - | 2 | - | - | - | - | - | - | - | - | 9 | 9 |  |  |  | - | - | - | - | - | - | - | - | - | - | - | - | 5
| 기계(역) | 86 | - | - | - | - | 26 | 21 | 30 | 9 | - | - | - | - | - | - | - | - | - | - | - | - | - | - | - | - | - | - | - | -
| 계 | 205 | 4 | 29 | 21 | 16 | 43 | 32 | 46 | 14 | 12 | 5 | 38 | 14 | 15 | 7 | 2 | 31 | 17 | 10 | 4 | 13 | 13 | - | 7 | 7 | 9 | 10 | 5 | -
신호기(표지포함)(기) |  | 2825 | 121 | 979 | 619 | 437 | 235 | 124 | 236 | 74 | 191 | 168 | 486 | 168 | 217 | 94 | 7 | 324 | 147 | 135 | 42 | 123 | 123 | - | 88 | 112 | 86 | 63 | - | 5
전기선로전환기(대) |  | 1047 | 24 | 228 | 163 | 100 | 191 | 92 | 186 | 63 | 145 | 31 | 443 | 159 | 165 | 82 | 37 | 270 | 145 | 114 | 11 | 188 | 109 | 79 | 80 | 96 | 60 | 7 | 46 | 5
궤도회로(개소) |  | 5127 | 120 | 850 | 650 | 421 | 1035 | 665 | 1048 | 338 | 485 | 172 | 1507 | 456 | 509 | 279 | 263 | 1224 | 475 | 472 | 277 | 481 | 481 | - | 194 | 356 | - | - | - | 25
무정전전원장치(식) |  | 161 | 4 | 30 | 23 | 17 | 26 | 21 | 31 | 9 | 12 | 5 | 45 | 14 | 19 | 6 | 6 | 34 | 17 | 10 | 7 | 40 | 11 | 29 | 7 | - | 23 | 18 | 16 | 260
궤조절연(조) |  | 4878 | 378 | 630 | 871 | 251 | 997 | 431 | 1009 | 311 | 694 | 14 | 2126 | 905 | 789 | 432 | 0 | 957 | 600 | 357 | - | 461 | 461 | - | 122 | 404 | - | - | - | 6